## Planilha
PREFEITURA MUNICIPAL DE PINHEIRO / MA
|  |  | OBRA: CONCLUSÃO DE CONSTRUÇÃO DE CRECHE PROINFÂNCIA TIPO "B" PADRÃO FNDE |  |  | ID OBRA
25136
|  |  | LOCALIZAÇÃO: CONJUNTO SÃO JOSÉ, SEDE DO MUNICÍPIO |  |  | TC Nº
|  |  | PLANILHA ORÇAMENTÁRIA DA NOVA LICITAÇÃO |  |  | 2704 / 2012
ITEM | CÓDIGO | FONTE | DESCRIÇÃO DOS SERVIÇOS | UNID | QUANTIDADE | VALOR UNITÁRIO SEM BDI | VALOR UNITÁRIO COM BDI | VALOR TOTAL | % DO VALOR TOTAL
1.0 |  |  | SERVIÇOS PRELIMINARES
1.1 | 11703 | ORSE | Barracão para escritório de obra | m² | 0 | 204.47 | 255.58 | 0 | 0%
1.2 | 103689 | SINAPI | Placa de obra em chapa zincada, conforme modelo do Governo Federal | m² | 6 | 468.31 | 585.38 | 3512.28 | 0.1426%
1.3 | C1630 | SEINFRA | Locação da obra | m² | 0 | 7.71 | 9.63 | 0 | 0%
|  |  | SUBTOTAL |  |  |  |  | 3512.28 | 0.1426%
2.0 |  |  | INFRA-ESTRUTURA: FUNDAÇÕES
2.1 |  |  | SAPATAS
2.1.1 | 96558 | SINAPI | CONCRETO FCK = 25MPA, TRAÇO 1:2,3:2,7 (CIMENTO/ AREIA MÉDIA/ BRITA 1) - PREPARO MECÂNICO COM BETONEIRA 600 L. AF_07/2016 | m³ | 1.1 | 876.82 | 1096.02 | 1205.622 | 0.04895%
2.1.2 | 92284 | SINAPI | ARMAÇÃO UTILIZANDO AÇO CA-25 DE 10,0 MM - MONTAGEM. AF_12/2015 | M | 15.4815 | 334.45 | 418.06 | 6472.188 | 0.2628%
2.1.3 | 93358 | SINAPI | ESCAVAÇÃO MANUAL DE VALA COM PROFUNDIDADE MENOR OU IGUAL A 1,30 M. AF_03/2016 | m³ | 3.463 | 92.24 | 115.3 | 399.2796 | 0.01621%
2.2 |  |  | CASTELO D'ÁGUA
2.2.1 | 96558 | SINAPI | CONCRETO FCK = 25MPA, TRAÇO 1:2,3:2,7 (EM MASSA SECA DE CIMENTO/ AREIA MÉDIA/ BRITA 1) - PREPARO MECÂNICO COM BETONEIRA 600 L. AF_05/2021 | m³ | 6.16 | 876.82 | 1096.02 | 6751.4832 | 0.2741%
2.2.2 | 92884 | SINAPI | ARMAÇÃO UTILIZANDO AÇO CA-25 DE 10,0 MM - MONTAGEM. AF_06/2022 | KG | 296 | 13.3 | 16.62 | 4919.52 | 0.1998%
2.2.3 | 96523 | SINAPI | ESCAVAÇÃO MANUAL PARA BLOCO DE COROAMENTO OU SAPATA (INCLUINDO ESCAVAÇÃO PARA COLOCAÇÃO DE FÔRMAS). AF_06/2017 | m³ | 88 | 100.78 | 125.97 | 11085.36 | 0.4501%
|  |  | SUBTOTAL |  |  |  |  | 30833.4528 | 1.252%
3.0 |  |  | SUPERESTRUTURA
3.1 |  |  | PILARES
3.1.1 | 7465 | ORSE | Formas | m² | 36.8492 | 36.82 | 46.02 | 1695.7986 | 0.06886%
3.1.2 | 92884 | SINAPI | Armadura | KG | 228.4975 | 13.3 | 16.62 | 3797.6282 | 0.1542%
3.1.3 | 94971 | SINAPI | Concreto 25 Mpa | m³ | 2.1 | 565.74 | 707.17 | 1485.0569 | 0.0603%
3.2 |  |  | VIGAS
3.2.1 | 7465 | ORSE | Formas | m² | 182.4486 | 36.82 | 46.02 | 8396.2832 | 0.3409%
3.2.2 | 92884 | SINAPI | Armadura | KG | 617.0621 | 13.3 | 16.62 | 10255.5716 | 0.4164%
3.2.3 | 94971 | SINAPI | Concreto 25 Mpa | m³ | 11.4 | 565.74 | 707.17 | 8061.7381 | 0.3273%
3.3 |  |  | LAJES PRÉ-MOLDADAS
3.3.1 | C4420 | SEINFRA | Lajes Pré Fabricadas: fornecimento, montagem e escoramento | m² | 151.57 | 137.3 | 171.62 | 26012.4434 | 1.056%
3.3.2 | 92770 | SINAPI | ARMAÇÃO DE LAJE DE ESTRUTURA CONVENCIONAL DE CONCRETO ARMADO UTILIZANDO AÇO CA-50 DE 8,0 MM - MONTAGEM. AF_06/2022 | KG | 500.78 | 12.93 | 16.16 | 8092.6048 | 0.3286%
3.3.3 | 94971 | SINAPI | Concreto 25 Mpa | m³ | 7.01 | 565.74 | 707.17 | 4957.2617 | 0.2013%
3.4 |  |  | CAIXA D'ÁGUA
3.4.1 | 9797 | ORSE | FABRICAÇÃO, MONTAGEM E DESMONTAGEM DE FÔRMA PARA SAPATA, EM MADEIRA SERRADA, E=25 MM, 2 UTILIZAÇÕES. AF_06/2017 | m² | 370.9 | 122.67 | 153.33 | 56870.097 | 2.309%
3.4.2 | 92884 | SINAPI | ARMAÇÃO UTILIZANDO AÇO CA-25 DE 10,0 MM - MONTAGEM. AF_06/2022 | KG | 6724.2 | 13.3 | 16.62 | 111756.204 | 4.538%
3.4.3 | 96558 | SINAPI | CONCRETO FCK = 25MPA, TRAÇO 1:2,3:2,7 (EM MASSA SECA DE CIMENTO/ AREIA MÉDIA/ BRITA 1) - PREPARO MECÂNICO COM BETONEIRA 600 L. AF_05/2021 | m³ | 35.9 | 876.82 | 1096.02 | 39347.118 | 1.598%
|  |  | SUBTOTAL |  |  |  |  | 280727.8054 | 11.4%
4.0 |  |  | PAREDES E PAINÉS
4.1 |  |  | ALVENARIA E DIVISÓRIAS
4.1.1 | 103335 | SINAPI | ALVENARIA DE VEDAÇÃO DE BLOCOS CERÂMICOS FURADOS NA HORIZONTAL DE 14X9X19 CM (ESPESSURA 14 CM, BLOCO DEITADO) E ARGAMASSA DE ASSENTAMENTO COM PREPARO MANUAL. AF_12/2021 | m² | 0 | 150.34 | 187.92 | 0 | 0% | #REF!
4.1.2 | 103335 | SINAPI | ALVENARIA DE VEDAÇÃO DE BLOCOS CERÂMICOS FURADOS NA HORIZONTAL DE 14X9X19 CM (ESPESSURA 14 CM, BLOCO DEITADO) E ARGAMASSA DE ASSENTAMENTO COM PREPARO MANUAL. AF_12/2021 | m² | 153.466 | 150.34 | 187.92 | 28839.3307 | 1.171%
4.1.3 | 93202 | SINAPI | FIXAÇÃO (ENCUNHAMENTO) DE ALVENARIA DE VEDAÇÃO COM TIJOLO MACIÇO. AF_03/2024 | M | 0 | 28.7 | 35.87 | 0 | 0%
4.1.4 | 101161 | SINAPI | ALVENARIA DE VEDAÇÃO COM ELEMENTO VAZADO DE CONCRETO (COBOGÓ) DE 7X50X50CM E ARGAMASSA DE ASSENTAMENTO COM PREPARO EM BETONEIRA. AF_05/2020 | m² | 27.15 | 252.2 | 315.25 | 8559.0375 | 0.3475%
4.1.5 | 4065 | ORSE | Divisoria Naval (painel com vidro), e=40mm, com perfis em aço - fornecimento e aplicação - Rev 02 | m² | 45.99 | 130 | 162.5 | 7473.375 | 0.3034%
4.1.6 | 102253 | SINAPI | DIVISORIA SANITÁRIA, TIPO CABINE, EM GRANITO CINZA POLIDO, ESP = 3CM, ASSENTADO COM ARGAMASSA COLANTE AC III-E, EXCLUSIVE FERRAGENS. AF_01/2021 | m² | 52.74 | 963.18 | 1203.97 | 63497.3778 | 2.578%
4.1.7 | 105023 | SINAPI | VERGA MOLDADA IN LOCO EM CONCRETO, ESPESSURA DE *15* CM. AF_03/2024 | M | 0 | 68.37 | 85.46 | 0 | 0%
4.1.8 | 105023 | SINAPI | VERGA MOLDADA IN LOCO EM CONCRETO, ESPESSURA DE *15* CM. AF_03/2024 | M | 253.4 | 68.37 | 85.46 | 21655.564 | 0.8793%
|  |  | SUBTOTAL |  |  |  |  | 130024.685 | 5.28%
5.0 |  |  | ESQUADRIAS
5.1 |  |  | PORTAS DE MADEIRA
5.1.1 | 91314 | SINAPI | PM-2 - porta comum 80 x 210 cm | UN | 15 | 985.01 | 1231.26 | 18468.9 | 0.7499% |  | 14
5.1.2 | 91320 | SINAPI | PM-3 - porta com barra de proteção 80 x 210 cm | UN | 4 | 863.6 | 1079.5 | 4318 | 0.1753% |  | 4
5.1.3 | 13034 | ORSE | PM-04a - porta comum p/ divisórias de granito 60 x 180 cm | un | 14 | 903.55 | 1129.43 | 15812.02 | 0.642% |  | 14
5.1.4 | 2012 | ORSE | PM-04b - porta comum p/ divisórias de granito 60 x 60 cm e guiches | un | 6 | 234.99 | 293.73 | 1762.38 | 0.07156% |  | 6
5.1.5 | 91329 | SINAPI | PM-6 - porta comum 60 x 210 cm | UN | 4 | 850.12 | 1062.65 | 4250.6 | 0.1726% |  | 4
5.1.6 | 8029 | ORSE | PM-7 - porta com visor 80 x 210 cm | un | 18 | 1034.62 | 1293.27 | 23278.86 | 0.9452% |  | 18
5.1.7 | 91298 | SINAPI | PM-8 - porta com veneziana 80 x 210 cm | UN | 6 | 910.54 | 1138.17 | 6829.02 | 0.2773% |  | 6
5.2 |  |  | PORTAS DE FERRO
5.2.1 | 10976 | ORSE | Portas metálica 80x80cm veneziana (Castelo D'água) | m² | 1.28 | 549.21 | 686.51 | 878.7328 | 0.03568% |  | 1.28
5.3 |  |  | JANELAS DE FERRO
5.3.1 | 94559 | SINAPI | EF-10 pivotante 120 x 30 cm | m² | 0 | 743.16 | 928.95 | 0 | 0% |  | 2.16
5.3.2 | 94559 | SINAPI | EF-11 pivotante 180 x 30 cm | m² | 0 | 743.16 | 928.95 | 0 | 0% |  | 8.1
5.3.3 | 94559 | SINAPI | EF-12 pivotante 90 x 30 cm | m² | 0 | 743.16 | 928.95 | 0 | 0% |  | 0.54
5.3.4 | 94559 | SINAPI | EF-13 pivotante 210 x 30 cm | m² | 0 | 743.16 | 928.95 | 0 | 0% |  | 6.3
5.3.5 | 94559 | SINAPI | EF-14 pivotante 210 x 60 cm | m² | 10.08 | 743.16 | 928.95 | 9363.816 | 0.3802% |  | 10.08
5.3.6 | 94559 | SINAPI | EF-15 pivotante 240 x 30 cm | m² | 1.44 | 743.16 | 928.95 | 1337.688 | 0.05432% |  | 1.44
5.3.7 | 94559 | SINAPI | EF-16 pivotante 300 x 30 cm | m² | 1.44 | 743.16 | 928.95 | 1337.688 | 0.05432% |  | 1.44
5.3.8 | 94559 | SINAPI | EF-17 basculante 50 x 50 cm | m² | 1.8 | 743.16 | 928.95 | 1672.11 | 0.06789% |  | 1.8
5.3.9 | 94559 | SINAPI | EF-18 corrediça 120 x 60 cm | m² | 3.5 | 743.16 | 928.95 | 3251.325 | 0.132% |  | 3.5
5.3.10 | 94570 | SINAPI | JANELA DE ALUMÍNIO DE CORRER COM 2 FOLHAS PARA VIDROS, COM VIDROS, BATENTE, ACABAMENTO COM ACETATO OU BRILHANTE E FERRAGENS, EXCLUSIVE ALIZAR E CONTRAMARCO, FIXAÇÃO COM PARAFUSO. FORNECIMENTO E INSTALAÇÃO. AF_11/2024 | m² | 0.72 | 355.84 | 444.8 | 320.256 | 0.013% |  | 0.72
5.3.11 | 94570 | SINAPI | JANELA DE ALUMÍNIO DE CORRER COM 2 FOLHAS PARA VIDROS, COM VIDROS, BATENTE, ACABAMENTO COM ACETATO OU BRILHANTE E FERRAGENS, EXCLUSIVE ALIZAR E CONTRAMARCO, FIXAÇÃO COM PARAFUSO. FORNECIMENTO E INSTALAÇÃO. AF_11/2024 | m² | 1.8 | 355.84 | 444.8 | 800.64 | 0.03251% |  | 1.8
5.3.12 | 94570 | SINAPI | JANELA DE ALUMÍNIO DE CORRER COM 2 FOLHAS PARA VIDROS, COM VIDROS, BATENTE, ACABAMENTO COM ACETATO OU BRILHANTE E FERRAGENS, EXCLUSIVE ALIZAR E CONTRAMARCO, FIXAÇÃO COM PARAFUSO. FORNECIMENTO E INSTALAÇÃO. AF_11/2024 | m² | 2.16 | 355.84 | 444.8 | 960.768 | 0.03901% |  | 2.16
5.3.13 | 94570 | SINAPI | JANELA DE ALUMÍNIO DE CORRER COM 2 FOLHAS PARA VIDROS, COM VIDROS, BATENTE, ACABAMENTO COM ACETATO OU BRILHANTE E FERRAGENS, EXCLUSIVE ALIZAR E CONTRAMARCO, FIXAÇÃO COM PARAFUSO. FORNECIMENTO E INSTALAÇÃO. AF_11/2024 | m² | 1.62 | 355.84 | 444.8 | 720.576 | 0.02926% |  | 1.62
5.3.14 | 94570 | SINAPI | JANELA DE ALUMÍNIO DE CORRER COM 2 FOLHAS PARA VIDROS, COM VIDROS, BATENTE, ACABAMENTO COM ACETATO OU BRILHANTE E FERRAGENS, EXCLUSIVE ALIZAR E CONTRAMARCO, FIXAÇÃO COM PARAFUSO. FORNECIMENTO E INSTALAÇÃO. AF_11/2024 | m² | 2.16 | 355.84 | 444.8 | 960.768 | 0.03901% |  | 2.16
5.3.15 | 94570 | SINAPI | JANELA DE ALUMÍNIO DE CORRER COM 2 FOLHAS PARA VIDROS, COM VIDROS, BATENTE, ACABAMENTO COM ACETATO OU BRILHANTE E FERRAGENS, EXCLUSIVE ALIZAR E CONTRAMARCO, FIXAÇÃO COM PARAFUSO. FORNECIMENTO E INSTALAÇÃO. AF_11/2024 | m² | 5.76 | 355.84 | 444.8 | 2562.048 | 0.104% |  | 5.76
5.3.16 | 94570 | SINAPI | JANELA DE ALUMÍNIO DE CORRER COM 2 FOLHAS PARA VIDROS, COM VIDROS, BATENTE, ACABAMENTO COM ACETATO OU BRILHANTE E FERRAGENS, EXCLUSIVE ALIZAR E CONTRAMARCO, FIXAÇÃO COM PARAFUSO. FORNECIMENTO E INSTALAÇÃO. AF_11/2024 | m² | 7.2 | 355.84 | 444.8 | 3202.56 | 0.13% |  | 7.2
5.3.17 | 94570 | SINAPI | JANELA DE ALUMÍNIO DE CORRER COM 2 FOLHAS PARA VIDROS, COM VIDROS, BATENTE, ACABAMENTO COM ACETATO OU BRILHANTE E FERRAGENS, EXCLUSIVE ALIZAR E CONTRAMARCO, FIXAÇÃO COM PARAFUSO. FORNECIMENTO E INSTALAÇÃO. AF_11/2024 | m² | 13.8 | 355.84 | 444.8 | 6138.24 | 0.2492% |  | 13.8
5.3.18 | 94570 | SINAPI | JANELA DE ALUMÍNIO DE CORRER COM 2 FOLHAS PARA VIDROS, COM VIDROS, BATENTE, ACABAMENTO COM ACETATO OU BRILHANTE E FERRAGENS, EXCLUSIVE ALIZAR E CONTRAMARCO, FIXAÇÃO COM PARAFUSO. FORNECIMENTO E INSTALAÇÃO. AF_11/2024 | m² | 21.6 | 355.84 | 444.8 | 9607.68 | 0.3901% |  | 21.6
5.3.19 | 94570 | SINAPI | JANELA DE ALUMÍNIO DE CORRER COM 2 FOLHAS PARA VIDROS, COM VIDROS, BATENTE, ACABAMENTO COM ACETATO OU BRILHANTE E FERRAGENS, EXCLUSIVE ALIZAR E CONTRAMARCO, FIXAÇÃO COM PARAFUSO. FORNECIMENTO E INSTALAÇÃO. AF_11/2024 | m² | 23.04 | 355.84 | 444.8 | 10248.192 | 0.4161% |  | 23.04
5.3.20 | 4518 | ORSE | Telas em nylon | m² | 10.26 | 29.98 | 37.47 | 384.4422 | 0.01561% |  | 10.26
5.3.21 | 11518 | ORSE | Veneziana metálica circular com diamêtro de 120 cm (Castelo D'água) | un | 9 | 29.28 | 36.6 | 329.4 | 0.01337% |  | 9
5.4 |  |  | GRADES E PORTÕES
5.4.1 | C1999 | SEINFRA | Portões 90X110cm (cobogós) | m² | 4.95 | 215.75 | 269.68 | 1334.916 | 0.0542% |  | 4.95
5.4.2 | C1999 | SEINFRA | Portões 90X200cm (cobogós) | m² | 1.8 | 215.75 | 269.68 | 485.424 | 0.01971% |  | 1.8
5.4.3 | C1999 | SEINFRA | Grades e portões h=210cm | m² | 12.6 | 215.75 | 269.68 | 3397.968 | 0.138% |  | 12.6
|  |  | SUBTOTAL |  |  |  |  | 134015.018 | 5.442%
6.0 |  |  | VIDROS | [7 empty] | 2
6.1 | 100702 | SINAPI | PV6 - Portas de vidro temperado -160x210cm | m² | 13.8 | 490.47 | 613.08 | 8460.504 | 0.3435% |  | 13.8
6.2 | 102235 | SINAPI | DIVISÓRIA FIXA EM VIDRO TEMPERADO 10 MM, SEM ABERTURA. AF_01/2021_PS | m² | 13.8 | 415.94 | 519.92 | 7174.896 | 0.2913% |  | 7
6.3 | 1889 | ORSE | Espelho plano 4mm | m² | 7 | 444.33 | 555.41 | 3887.87 | 0.1579%
|  |  | SUBTOTAL |  |  |  |  | 19523.27 | 0.7927%
7.0 |  |  | COBERTURA
7.1 | 92540 | SINAPI | Estrutura em madeira para cobertura | m² | 799.6953 | 87.48 | 109.35 | 87446.6771 | 3.551%
7.2 | 94204 | SINAPI | Telhas cerämicas | m² | 594.4466 | 55.12 | 68.9 | 40957.3707 | 1.663%
7.3 | 94444 | SINAPI | Telhas de vidro | m² | 7 | 646.41 | 808.01 | 5656.07 | 0.2297%
7.4 | 94221 | SINAPI | Cumeeiras/Espigões | M | 154.99 | 26.86 | 33.57 | 5203.0143 | 0.2113%
7.5 | 94227 | SINAPI | Calha metálica | M | 2.5 | 55.46 | 69.32 | 173.3 | 0.007037%
7.6 | 304 | ORSE | Rufos de concreto | m | 107 | 350 | 437.5 | 46812.5 | 1.901%
|  |  | SUBTOTAL |  |  |  |  | 186248.9322 | 7.562%
8.0 |  |  | IMPERMEABILIZAÇÃO
8.1 | 98557 | SINAPI | Impermeabilização das vigas baldrame | m² | 151 | 45.05 | 56.31 | 8502.81 | 0.3452%
8.2 | 3230 | ORSE | Impermeabilização de calhas (piso) | m | 77 | 307.6 | 384.5 | 29606.5 | 1.202%
8.3 | 98557 | SINAPI | Impermeabilização do castelo d'água | m² | 105 | 45.05 | 56.31 | 5912.55 | 0.2401%
8.4 | 98557 | SINAPI | Impermeabilização de calhas (telhado) com manta asfáltica | m² | 221.45 | 45.05 | 56.31 | 12469.8495 | 0.5063%
|  |  | SUBTOTAL |  |  |  |  | 56491.7095 | 2.294%
9.0 |  |  | REVESTIMENTO
9.1 |  |  | REVESTIMENTO INTERNO
9.1.1 |  |  | PAREDES
9.1.1.1 | 87535 | SINAPI | Emboço | m² | 0 | 35.54 | 44.42 | 0 | 0%
9.1.1.2 | 87543 | SINAPI | Reboco | m² | 161.814 | 29.93 | 37.41 | 6053.4617 | 0.2458%
9.1.1.3 | 13439 | ORSE | Cerâmica 20x20 | m² | 959.21 | 97.08 | 121.35 | 116400.1335 | 4.726%
9.1.1.4 | C1129 | SEINFRA | Rejuntamento de cerâmica 20x20 | m² | 959.21 | 13.25 | 16.56 | 15884.5176 | 0.645%
9.1.2 |  |  | TETOS
9.1.2.1 | 87543 | SINAPI | Reboco | m² | 0 | 29.93 | 37.41 | 0 | 0%
9.2 |  |  | REVESTIMENTO EXTERNO
9.2.1 |  |  | PAREDES E FACHADAS
9.2.1.1 | 87879 | SINAPI | Chapisco externo | m² | 0 | 4.85 | 6.06 | 0 | 0%
9.2.1.2 | 87535 | SINAPI | Emboço | m² | 0 | 35.54 | 44.42 | 0 | 0%
9.2.1.3 | 87543 | SINAPI | Reboco | m² | 57.655 | 29.93 | 37.41 | 2156.8735 | 0.08758%
9.2.1.4 | 11180 | ORSE | Cerâmica 10x10 | m² | 460.27 | 124.75 | 155.93 | 71769.9011 | 2.914%
9.2.1.5 | C1102 | SEINFRA | Rejuntamento de cerâmica 10x10 | m² | 460.27 | 15.16 | 18.95 | 8722.1165 | 0.3542%
|  |  | SUBTOTAL |  |  |  |  | 220987.004 | 8.973%
10.0 |  |  | PAVIMENTAÇÃO
10.1 | 98557 | SINAPI | Camada impermeabilizadora de concreto | m² | 853.5 | 45.05 | 56.31 | 48060.585 | 1.951% |  | 224
10.2 | 95240 | SINAPI | Regularização de piso | m² | 1304.1 | 21.06 | 26.32 | 34323.912 | 1.394% |  | 36
10.3 | 92397 | SINAPI | Bloco de concreto intertravado | m² | 224 | 77.3 | 96.62 | 21642.88 | 0.8788% |  | 470
10.4 | 87247 | SINAPI | REVESTIMENTO CERÂMICO PARA PISO COM PLACAS TIPO ESMALTADA DE DIMENSÕES 35X35 CM APLICADA EM AMBIENTES DE ÁREA ENTRE 5 M2 E 10 M2. AF_02/2023_PE | m² | 36 | 73.46 | 91.82 | 3305.52 | 0.1342% |  | 77
10.5 | C2828 | SEINFRA | Rejuntamento de cerâmica | m² | 36 | 13.86 | 17.32 | 623.52 | 0.02532% |  | 100.1
10.6 | 87745 | SINAPI | CONTRAPISO EM ARGAMASSA TRAÇO 1:4 (CIMENTO E AREIA), PREPARO MECÂNICO COM BETONEIRA 400 L, APLICADO EM ÁREAS MOLHADAS SOBRE LAJE, ADERIDO, ACABAMENTO NÃO REFORÇADO, ESPESSURA 3CM. AF_07/2021 | m² | 470 | 57.85 | 72.31 | 33985.7 | 1.38% |  | 36
10.7 | 104162 | SINAPI | PISO EM GRANILITE, MARMORITE OU GRANITINA EM AMBIENTES INTERNOS, COM ESPESSURA DE 8 MM, INCLUSO MISTURA EM BETONEIRA, COLOCAÇÃO DAS JUNTAS, APLICAÇÃO DO PISO, 4 POLIMENTOS COM POLITRIZ, ESTUCAMENTO, SELADOR E CERA. AF_06/2022 | m² | 885 | 112.27 | 140.33 | 124192.05 | 5.043% |  | 885
10.8 | 3231 | ORSE | Calha de concreto e alvenaria, revestida internamente, com grelha de concreto, seção 0,40 x 0,50 m | m | 77 | 340.95 | 426.18 | 32815.86 | 1.332%
|  |  | SUBTOTAL |  |  |  |  | 298950.027 | 12.14%
11.0 |  |  | SOLEIRAS, RODAPÉS E PEITORIS
11.1 | 98689 | SINAPI | Soleiras em granito e=15cm | M | 32.8 | 126.22 | 157.77 | 5174.856 | 0.2101% |  | 32.8
11.2 | 88648 | SINAPI | Rodapé em cerâmica | M | 648 | 9.16 | 11.45 | 7419.6 | 0.3013% |  | 648
11.3 | C1129 | SEINFRA | Rejuntamento de rodapés de cerâmica | m² | 648 | 13.25 | 16.56 | 10730.88 | 0.4357% |  | 548
11.4 | 101738 | SINAPI | Rodameio de madeira L=10cm | M | 548 | 42.89 | 53.61 | 29378.28 | 1.193%
|  |  | SUBTOTAL |  |  |  |  | 52703.616 | 2.14%
12.0 |  |  | PINTURA
12.1 |  |  | PAREDES INTERNAS
12.1.1 | 88489 | SINAPI | PINTURA LÁTEX ACRÍLICA PREMIUM, APLICAÇÃO MANUAL EM PAREDES, DUAS DEMÃOS. AF_04/2023 | m² | 638.78 | 15.31 | 19.13 | 12219.86 | 0.4962%
12.1.2 | 88489 | SINAPI | PINTURA LÁTEX ACRÍLICA PREMIUM, APLICAÇÃO MANUAL EM PAREDES, DUAS DEMÃOS. AF_04/2023 | m² | 77.3 | 15.31 | 19.13 | 1478.74 | 0.06004%
12.1.3 | 88497 | SINAPI | EMASSAMENTO COM MASSA LÁTEX, APLICAÇÃO EM PAREDE, DUAS DEMÃOS, LIXAMENTO MANUAL. AF_04/2023 | m² | 716.08 | 18.3 | 22.87 | 16376.74 | 0.665%
12.2 |  |  | PAREDES EXTERNAS
12.2.1 | 88489 | SINAPI | PINTURA LÁTEX ACRÍLICA PREMIUM, APLICAÇÃO MANUAL EM PAREDES, DUAS DEMÃOS. AF_04/2023 | m² | 606.18 | 15.31 | 19.13 | 11596.22 | 0.4709%
12.2.2 | 88497 | SINAPI | EMASSAMENTO COM MASSA LÁTEX, APLICAÇÃO EM PAREDE, DUAS DEMÃOS, LIXAMENTO MANUAL. AF_04/2023 | m² | 606.18 | 18.3 | 22.87 | 13863.33 | 0.5629%
12.3 |  |  | TETOS
12.3.1 | 88489 | SINAPI | PINTURA LÁTEX ACRÍLICA PREMIUM, APLICAÇÃO MANUAL EM PAREDES, DUAS DEMÃOS. AF_04/2023 | m² | 732.68 | 15.31 | 19.13 | 14016.16 | 0.5691%
12.3.2 | 88497 | SINAPI | EMASSAMENTO COM MASSA LÁTEX, APLICAÇÃO EM PAREDE, DUAS DEMÃOS, LIXAMENTO MANUAL. AF_04/2023 | m² | 732.68 | 18.3 | 22.87 | 16756.39 | 0.6804%
12.4 |  |  | OUTROS
12.4.1 | 102219 | SINAPI | Pintura esmalte em portas em madeira | m² | 257.6 | 17.24 | 21.55 | 5551.28 | 0.2254% |  | 257.6
12.4.2 | 102219 | SINAPI | Tratamento em verniz em rodameio de madeira | m² | 54.8 | 17.24 | 21.55 | 1180.94 | 0.04795% |  | 54.8
12.4.3 | 100758 | SINAPI | Pintura esmalte em esquadrias e grades de ferro | m² | 170.5 | 52.9 | 66.12 | 11273.46 | 0.4577% |  | 170.5
|  |  | SUBTOTAL |  |  |  |  | 104313.12 | 4.236%
13.0 |  |  | INSTALAÇÕES ELÉTRICAS E ELETRÔNICAS
13.1 |  |  | INSTALAÇÕES ELÉTRICAS
13.1.1 |  |  | HASTES PARA ATERRAMENTO
13.1.1.1 | 96985 | SINAPI | Haste de aço galvanizado recoberta com 200 micras de cobre de diâmetro nominal de 5/8" com 3 metros de comprimento. | un | 3 | 83.58 | 104.47 | 313.41 | 0.01273% |  | 3
13.1.1.2 | 98111 | SINAPI | Caixa de inspeção tipo solo em PVC, com tampa de ferro de 30cm. | un | 1 | 56.42 | 70.52 | 70.52 | 0.002863% |  | 1
13.1.1.3 | 10907 | ORSE | Conector em bronze para conecção de dois cabos com a haste. | un | 3 | 8.85 | 11.06 | 33.18 | 0.001347% |  | 15
13.1.2 |  |  | CORDOALHA DE COBRE NÚ | [7 empty] | 8
13.1.2.1 | 96977 | SINAPI | Cordoalha de cobre nú 50mm2. | m | 15 | 67.12 | 83.9 | 1258.5 | 0.0511% |  | 1
13.1.2.2 | 96973 | SINAPI | Cordoalha de cobre nú 35mm2. | m | 8 | 77.08 | 96.35 | 770.8 | 0.0313% |  | 3
13.1.3 |  |  | QUADRO DE FORÇA | [7 empty] | 2
13.1.3.1 | C2062 | SEINFRA | Quadro de medição completo com TC(transformador de corrente) para medição em baixa tensão, compatível com disjuntor trifásico geral de entrada de 200A, padrão da concessionária local. | un | 1 | 2453.51 | 3066.88 | 3066.88 | 0.1245% |  | 1
13.1.3.2 | 101881 | SINAPI | Quadro de comando de embutir completo com porta e trinco | un | 1 | 827.93 | 1034.91 | 1034.91 | 0.04202% |  | 1
13.1.3.3 | C2066 | SEINFRA | Quadro de comando de embutir completo com porta e trinco, com 4 barramentos de cobre de 5/8"x1/8" para as fases e o neutro e 1/2"x1/8" para proteção. | un | 2 | 220.15 | 275.18 | 550.36 | 0.02235% |  | 1
13.1.3.4 | C2066 | SEINFRA | Quadro de comando de sobrepor completo com porta e trinco, com 4 barramentos de cobre de 11/2"x3/16" para as fases e o neutro e 1/2"x1/8" para proteção. | un | 1 | 220.15 | 275.18 | 275.18 | 0.01117% |  | 200
13.1.3.5 | C2066 | SEINFRA | Quadro de comando de embulir completo com porta e trinco, com 4 barramentos de cobre de 1/1/2"x1/8" para proteção. | un | 1 | 220.15 | 275.18 | 275.18 | 0.01117% |  | 180
13.1.3.6 | 101881 | SINAPI | Quadro de comando de embulir completo com porta e trinco. | un | 1 | 827.93 | 1034.91 | 1034.91 | 0.04202% |  | 800
13.1.4 |  |  | CENTRO DE DISTRIBUIÇÃO DE ILUMINAÇÃO E TOMADAS | [5 empty] | 0% |  | 120
13.1.4.1 | 12226 | ORSE | Quadro de distribuição de embutir, 24 módulos (2x12) completo com barramentos 150A, placa de montagem, porta interna e perfis verticais com trilhos DIN para fixação de acessórios. | un | 2 | 668.67 | 835.83 | 1671.66 | 0.06788% |  | 7200
13.1.4.2 | 12230 | ORSE | Quadro de distribuição de embutir, 34 módulos (2x17) completo com barramentos 150A, placa de montagem, porta interna e perfis verticais com trilhos DIN para fixação de acessórios. | un | 1 | 1120.72 | 1400.9 | 1400.9 | 0.05688% |  | 750
13.1.4.3 | 12231 | ORSE | Quadro de distribuição de embutir, 44 módulos (2x22) completo com barramentos 150A, placa de montagem, porta interna e perfis verticais com trilhos DIN para fixação de acessórios. | un | 1 | 1317.98 | 1647.47 | 1647.47 | 0.06689% |  | 300
13.1.5 |  |  | ELETRODUTOS E ACESSÓRIOS. | [7 empty] | 400
13.1.5.1 | 95749 | SINAPI | Eletroduto metálico flexível, 03/4" | m | 150 | 32.2 | 40.25 | 6037.5 | 0.2451% |  | 100
13.1.5.2 | 91854 | SINAPI | Eletroduto PVC flexível corrugado reforçado, 3/4" | m | 650 | 10.24 | 12.8 | 8320 | 0.3378% |  | 500
13.1.5.3 | 91856 | SINAPI | Eletroduto PVC flexível corrugado reforçado, 1" | m | 100 | 13.21 | 16.51 | 1651 | 0.06704% |  | 25
13.1.5.4 | 95749 | SINAPI | Eletroduto de Aço Galvanizado, tipo pesado, entradas lisas, 3/4"x 3,00 m | und | 20 | 32.2 | 40.25 | 805 | 0.03269% |  | 125
13.1.5.5 | 97670 | SINAPI | Eletroduto de Pead-Polietileno de alta densidade corrugado, 04 | m | 50 | 24.21 | 30.26 | 1513 | 0.06143% |  | 130
13.1.5.6 | 97669 | SINAPI | Eletroduto de Pead-Polietileno de alta densidade corrugado, 03 | m | 60 | 18.84 | 23.55 | 1413 | 0.05737% |  | 50
13.1.5.7 | 97668 | SINAPI | Eletroduto de Pead-Polietileno de alta densidade corrugado, 02 | m | 40 | 12.73 | 15.91 | 636.4 | 0.02584% |  | 60
13.1.5.8 | 89406 | SINAPI | Curva 90º de PVC, série reforçada, 3/4" | und | 200 | 8.88 | 11.1 | 2220 | 0.09014% |  | 1
13.1.5.9 | 10209 | ORSE | Abraçadeira de aço galvanizado, 3/4", tipo "copo". | und | 800 | 3.74 | 4.67 | 3736 | 0.1517% |  | 27
13.1.5.10 | 10764 | ORSE | Abraçadeira de aço galvanizado, 1", tipo "copo". | und | 50 | 11.79 | 14.73 | 736.5 | 0.0299% |  | 5
13.1.5.11 | 10209 | ORSE | Abraçadeira de aço galvanizado, 3/4", tipo "copo" | und | 800 | 3.74 | 4.67 | 3736 | 0.1517% |  | 27
13.1.5.12 | 10764 | ORSE | Abraçadeira de aço galvanizado, 1", tipo "copo" | und | 120 | 11.79 | 14.73 | 1767.6 | 0.07177% |  | 5
13.1.6 |  |  | CABOS E FIOS. | [7 empty] | 12
13.1.6.1 |  |  | Condutor de cobre unipolar, isolação em PVC/70ºC, camada de proteção em PVC, não propagador de chamas, classe de tensão 750V, encordoamento classe 5, flexível, com as seguintes seções nominais: | [7 empty] | 1
13.1.6.1.1 | 91926 | SINAPI | #2,5mm2 | m | 7200 | 4.87 | 6.08 | 43776 | 1.777% |  | 14
13.1.6.1.2 | 91928 | SINAPI | #4mm2 | m | 750 | 7.56 | 9.45 | 7087.5 | 0.2878% |  | 2
13.1.6.1.3 | 91930 | SINAPI | #6mm2 | m | 350 | 10.61 | 13.26 | 4641 | 0.1884% |  | 51
13.1.6.2 |  |  | Condutor de cobre unipolar, isolação em PVC/70ºC, camada de proteção em PVC, não propagador de chamas, classe de tensão 1 kV, encordoamento classe 5, flexível, com as seguintes seções nominais: | [7 empty] | 8
13.1.6.2.1 | 91931 | SINAPI | #6mm2 | m | 400 | 11.48 | 14.35 | 5740 | 0.2331% |  | 5
13.1.6.2.2 | 101560 | SINAPI | #10mm2 | m | 100 | 12 | 15 | 1500 | 0.06091% |  | 70
13.1.6.2.3 | 101561 | SINAPI | #16mm2 | m | 500 | 19.08 | 23.85 | 11925 | 0.4842% |  | 1
13.1.6.2.4 | 101562 | SINAPI | #25mm2 | m | 25 | 29.54 | 36.92 | 923 | 0.03748% |  | 1
13.1.6.2.5 | 101563 | SINAPI | #35mm2 | m | 125 | 41.71 | 52.13 | 6516.25 | 0.2646% |  | 1
13.1.6.2.6 | 101564 | SINAPI | #50mm2 | m | 130 | 61.65 | 77.06 | 10017.8 | 0.4068% |  | 5
13.1.6.3 |  |  | Cabo tripolar, condutor de cobre, isolação em PVC/70°C, não propagador de chama, classe de tensão, encordoamento classe 5, flexível, com as seguintes seções nominais: | [7 empty] | 7
13.1.6.3.1 | 91925 | SINAPI | 3x1,5mm2 | m | 50 | 4.06 | 5.07 | 253.5 | 0.01029% |  | 3
13.1.6.3.2 | 91927 | SINAPI | 3x2,5mm2 | m | 60 | 5.49 | 6.86 | 411.6 | 0.01671% |  | 1
13.1.7 |  |  | CAIXAS DE PASSAGEM | [7 empty] | 4
13.1.7.1 | 95795 | SINAPI | Condulete metálico, entradas lisas, tipo T, Ø3/4”. | un | 6 | 37.49 | 46.86 | 281.16 | 0.01142% |  | 150
13.1.7.2 | 95778 | SINAPI | Condulete metálico, entradas lisas, tipo C, Ø3/4”. | un | 8 | 33.55 | 41.93 | 335.44 | 0.01362% |  | 2
13.1.7.3 | 95779 | SINAPI | Condulete metálico, entradas lisas, tipo E, Ø3/4”. | un | 20 | 27.74 | 34.67 | 693.4 | 0.02815% |  | 3
13.1.7.4 | 95801 | SINAPI | Condulete metálico, entradas lisas, tipo X, Ø3/4”. | un | 3 | 45.5 | 56.87 | 170.61 | 0.006927% |  | 3
13.1.7.5 | 95787 | SINAPI | Condulete metálico, entradas lisas, tipo LR, Ø3/4”. | un | 10 | 32.82 | 41.02 | 410.2 | 0.01666% |  | 1
13.1.7.6 | 39352 | SINAPI | Tampa para condulete metálico com entrada para tomada 2P+T | un | 8 | 3.7 | 4.62 | 36.96 | 0.001501% |  | 8
13.1.7.7 | 7543 | SINAPI | Tampa cega para condulete metálico. | un | 20 | 5.99 | 7.48 | 149.6 | 0.006074% |  | 20
13.1.7.8 | 7543 | SINAPI | Tampa para condulete metálico com furo | un | 20 | 5.99 | 7.48 | 149.6 | 0.006074%
13.1.7.9 | 91941 | SINAPI | Caixa de passagem em PVC, série reforçada, 4x2” | un | 150 | 12.16 | 15.2 | 2280 | 0.09258% |  | 6
13.1.7.10 | 10569 | SINAPI | Caixa de ferro esmaltada, octogonal, 4x4” | un | 100 | 2.93 | 3.66 | 366 | 0.01486% |  | 5
13.1.7.11 | 39771 | SINAPI | Caixa de passagem metálica, quadrada, 20x20” com tampa | un | 3 | 28.16 | 35.2 | 105.6 | 0.004288% |  | 116
13.1.7.12 | 8075 | ORSE | Caixa de passagem 20x20cm em alvenaria com tampa | un | 8 | 136.84 | 171.05 | 1368.4 | 0.05556% |  | 19
13.1.7.13 | 7237 | ORSE | Caixa de passagem 40x40cm em alvenaria com tampa | un | 8 | 242.64 | 303.3 | 2426.4 | 0.09852% |  | 12
13.1.8 |  |  | CHAVES COM FUSÍVEIS | [7 empty] | 18
13.1.8.1 | 441 | ORSE | Base-fusível completa (com tampa, anel de proteção e parafuso de ajuste), fusíveis diazed de 10A. | un | 4 | 101.68 | 127.1 | 508.4 | 0.02064% |  | 50
13.1.8.2 | 441 | ORSE | Base-fusível completa (com tampa, anel de proteção e parafuso de ajuste), fusíveis diazed de 6A. | un | 1 | 101.68 | 127.1 | 127.1 | 0.005161% |  | 4
13.1.8.3 | 12359 | SINAPI | Relé térmico de sobrecarga 1,8A a 2,5A | un | 1 | 162.3 | 202.87 | 202.87 | 0.008237% |  | 5
13.1.8.4 | 1627 | SINAPI | Contator de potência, bobina 110V/60Hz. | un | 3 | 787.21 | 984.01 | 2952.03 | 0.1199% |  | 2
13.1.8.5 | C4042 | SEINFRA | Alarme sonoro, 110V/60Hz, com frequência tonal diferente do alarme contra incêndio. | un | 1 | 224.4 | 280.5 | 280.5 | 0.01139% |  | 18
13.1.8.6 | 7588 | SINAPI | Controle do reservatório superior, composto por chave nível tipo bóia, com haste móvel e contatos reversíveis (NA,NF). | un | 1 | 56.3 | 70.37 | 70.37 | 0.002857% |  | 2
13.1.8.7 | 7588 | SINAPI | Controle do reservatório inferior, composto por chave nível tipo bóia, com haste móvel e contatos reversíveis (NA,NF). | un | 1 | 56.3 | 70.37 | 70.37 | 0.002857% |  | 6
13.1.8.8 | C4042 | SEINFRA | Alarme de extravasamento do reservatório inferior, composto por chave nível tipo bóia, com haste móvel e contatos reversíveis (NA,NF). | un | 1 | 224.4 | 280.5 | 280.5 | 0.01139% |  | 49
13.1.8.9 | 3808 | ORSE | Comutador com retenção, ф 22mm, cor preta, 3 posições (zero central), com blocos de contato 2NA+2NF. | un | 1 | 97.67 | 122.08 | 122.08 | 0.004957% |  | 20
13.1.8.10 | 3804 | ORSE | Comutador com retenção, ф22mm, cor preta, 2 posições, com blocos de contato 2NA+2NF | un | 1 | 101.67 | 127.08 | 127.08 | 0.00516% |  | 5
13.1.8.11 | 10761 | ORSE | Sinalizador luminoso, redondo, aro frontal pretonas cor vermelha (vm) com lâmpada neon/220V, soquete BA9S | un | 3 | 198.55 | 248.18 | 744.54 | 0.03023% |  | 1
13.1.8.12 | 10761 | ORSE | Sinalizador luminoso, redondo, aro frontal pretonas cor âmbar (am) com lâmpada neon/110V, soquete BA9S | un | 2 | 198.55 | 248.18 | 496.36 | 0.02015% |  | 208
13.1.9 |  |  | DISJUNTORES | [7 empty] | 187
13.1.9.1 | 93655 | SINAPI | Mini-Disjuntor monopolar, tipo 5Sx1, curva C, 20A | un | 41 | 12.92 | 16.15 | 662.15 | 0.02689% |  | 28
13.1.9.2 | 93656 | SINAPI | Mini-Disjuntor monopolar, tipo 5Sx1, curva C, 25A | un | 25 | 12.92 | 16.15 | 403.75 | 0.01639% |  | 64
13.1.9.3 | 93667 | SINAPI | Mini-Disjuntor tripolar, tipo 5Sx1, curva C, 10A | un | 1 | 65.06 | 81.32 | 81.32 | 0.003302% |  | 1200
13.1.9.4 | 93669 | SINAPI | Mini-Disjuntor tripolar, tipo 5Sx1, curva C, 20A | un | 2 | 71.04 | 88.8 | 177.6 | 0.007211% |  | 300
13.1.9.5 | 93671 | SINAPI | Mini-Disjuntor tripolar, tipo 5Sx1, curva C, 32A | un | 3 | 75.83 | 94.78 | 284.34 | 0.01155% |  | 120
13.1.9.6 | 93673 | SINAPI | Mini-Disjuntor tripolar, tipo 5Sx1, curva C,50A | un | 1 | 93.02 | 116.27 | 116.27 | 0.004721%
13.1.9.7 | 452 | ORSE | Mini-Disjuntor tripolar, tipo 5Sx1, curva C, 63A | un | 1 | 108.25 | 135.31 | 135.31 | 0.005494%
13.1.9.8 | 9004 | ORSE | Mini-Disjuntor tripolar, tipo 5Sx1, curva C, 80A | un | 1 | 164.22 | 205.27 | 205.27 | 0.008335%
13.1.9.9 | 93669 | SINAPI | Disjuntor tripolar, 3VF23-13, IN= 20A, Icu = 65 kA/380V | un | 2 | 71.04 | 88.8 | 177.6 | 0.007211%
13.1.9.10 | 93671 | SINAPI | Disjuntor tripolar, 3VF23-13, IN= 32A, Icu = 65 kA/380V | un | 1 | 75.83 | 94.78 | 94.78 | 0.003848%
13.1.9.11 | 93673 | SINAPI | Disjuntor tripolar, 3VF23-13, IN= 50A, Icu = 65 kA/380V | un | 1 | 93.02 | 116.27 | 116.27 | 0.004721%
13.1.9.12 | 9004 | ORSE | Disjuntor tripolar, 3VF23-13, IN= 80A, Icu = 65 kA/380V | un | 1 | 164.22 | 205.27 | 205.27 | 0.008335%
13.1.9.13 | 9067 | ORSE | Disjuntor tripolar tipo JXD63B250, IN= 200A, Icu = 35 kA/380V, tensão nominal máxima 415V | un | 1 | 574.71 | 718.38 | 718.38 | 0.02917%
13.1.9.14 | 7996 | ORSE | Módulo Diferencial Residual (DDR) de alta sensibilidade, bipolar, 25A com corrente nominal residual de 30mA. | un | 70 | 303.21 | 379.01 | 26530.7 | 1.077%
13.1.9.15 | 8194 | ORSE | Módulo Diferencial Residual (DDR) de alta sensibilidade, tetrapolar, 25A com corrente nominal residual de 30mA. | un | 1 | 136.67 | 170.83 | 170.83 | 0.006936%
13.1.9.16 | 9041 | ORSE | Dispositivo de Proteção contra Surtos (DPS), monopolar, tensão nominal máxima 275 VCA, corrente de surto máxima 40kA | un | 4 | 87.55 | 109.43 | 437.72 | 0.01777%
13.1.10 |  |  | ILUMINAÇÃO E TOMADAS
13.1.10.1 |  |  | LUMINÁRIAS
13.1.10.1.1 | C4107 | SEINFRA | Arandela completa com uma lâmpada incandescente de 60W comandada por dimmer. | un | 12 | 171.05 | 213.81 | 2565.72 | 0.1042%
13.1.10.1.2 | C4809 | SEINFRA | Luminária de embutir em piso completa com uma lâmpada a vapor metálico de 70W, grau de proteção IP 6m (proteção hermética contra poeira e proteção contra jatos d´água), com ignitor e reator eletrônico de alta freqüência, alto fator de potência e baixa taxa de distorção harmônica (FP > 0,92 e THD < 10%). | un | 5 | 439.92 | 549.9 | 2749.5 | 0.1116%
13.1.10.1.3 | C2045 | SEINFRA | Projetor completo com uma lâmpada a vapor metálico de 150W, ignitor e reator eletrônico de alta freqüência, alto fator de potência e baixa taxa de distorção harmônica (FP > 0,92 e THD < 10%). | un | 4 | 446.04 | 557.55 | 2230.2 | 0.09055%
13.1.10.1.4 | C2045 | SEINFRA | Projetor completo com uma lâmpada a vapor metálico de 250W, ignitor e reator eletrônico de alta freqüência, alto fator de potência e baixa taxa de distorção harmônica (FP > 0,92 e THD < 10%). | un | 2 | 446.04 | 557.55 | 1115.1 | 0.04528%
13.1.10.1.5 | C4798 | SEINFRA | Luminária de sobrepor completa com 2 lâmpadas fluorescentes tubulares de 32W com reator eletrônico duplo | un | 116 | 150.2 | 187.75 | 21779 | 0.8843%
13.1.10.1.6 | C4798 | SEINFRA | Luminária de sobrepor completa com 2 lâmpadas fluorescentes tubulares de 16W com reator eletrônico duplo | un | 19 | 150.2 | 187.75 | 3567.25 | 0.1448%
13.1.10.1.7 | C4948 | SEINFRA | Arandela completa com uma lâmpada fluorescente compacta de 20W. | un | 18 | 95.18 | 118.97 | 2141.46 | 0.08695%
13.1.10.2 |  |  | INTERRUPTORES
13.1.10.2.1 | 38093 | SINAPI | Espelho 4x4" com entrada para dois módulos de interruptores | und | 1 | 2.08 | 2.6 | 2.6 | 0.0001056%
13.1.10.2.2 | 38094 | SINAPI | Espelho 4x2" com entrada para interruptor de 3 seções. | und | 5 | 2.55 | 3.18 | 15.9 | 0.0006456%
13.1.10.2.3 | 38093 | SINAPI | Espelho 4x2" com entrada para interruptor de 2 seções. | und | 20 | 2.08 | 2.6 | 52 | 0.002111%
13.1.10.2.4 | 38092 | SINAPI | Espelho 4x2" com entrada para interruptor simples. | und | 49 | 2.01 | 2.51 | 122.99 | 0.004994%
13.1.10.2.5 | 91983 | SINAPI | Variador de luminosidade rotativo (dimmer) 220V/300W com es | und | 6 | 90.29 | 112.86 | 677.16 | 0.0275%
13.1.10.2.6 | 91961 | SINAPI | Suporte de interruptor simples para duto em aço perfil reve | und | 1 | 57.16 | 71.45 | 71.45 | 0.002901%
13.1.10.2.7 | 91955 | SINAPI | Interruptor paralelo (three way) 3 seções, 10A por seção, 2 | und | 2 | 35.61 | 44.51 | 89.02 | 0.003615%
13.1.10.2.8 | 91969 | SINAPI | Interruptor paralelo (three way) 2 seções, 10A por seção, 2 | und | 18 | 78.67 | 98.33 | 1769.94 | 0.07187%
13.1.10.2.9 | 91957 | SINAPI | Interruptor paralelo (three way) 1 seção, 10A por seção, 2 | und | 2 | 50.72 | 63.4 | 126.8 | 0.005149%
13.1.10.2.10 | 91967 | SINAPI | Interruptor 3 seções, 10A por seção, 250V | und | 5 | 59.52 | 74.4 | 372 | 0.0151%
13.1.10.2.11 | 91959 | SINAPI | Interruptor 2 seções, 10A por seção, 250V | und | 2 | 44.38 | 55.47 | 110.94 | 0.004505%
13.1.10.2.12 | 91959 | SINAPI | Interruptor simples, 10A, 250V | und | 49 | 44.38 | 55.47 | 2718.03 | 0.1104%
13.1.10.3 |  |  | TOMADAS.
13.1.10.3.1 | 92001 | SINAPI | Tomada universal, quadrada, 2P+T, 15A/2m0V, cor preta. | und | 14 | 32.51 | 40.63 | 568.82 | 0.0231%
13.1.10.3.2 | 72335 | SINAPI | Espelho com furo. | und | 28 | 4.37 | 5.46 | 152.88 | 0.006208%
13.1.10.3.3 | 92000 | SINAPI | Espelho com entrada para tomada circular 2P+T. | und | 191 | 30.6 | 38.25 | 7305.75 | 0.2966%
13.1.10.3.4 | 92000 | SINAPI | Tomada universal, circular, 3P, 20A/250V, cor preta. | und | 8 | 30.6 | 38.25 | 306 | 0.01242%
13.1.10.3.5 | 38092 | SINAPI | Suporte de tomadas para duto em aço perfil revestido com pi | und | 7 | 2.01 | 2.51 | 17.57 | 0.0007134%
13.1.10.3.6 | 9517 | ORSE | Porca sextavada e arruela lisa 1/4" | und | 300 | 5.17 | 6.46 | 1938 | 0.07869%
13.1.10.3.7 | 11964 | SINAPI | Suspensão simples para tirante 1/4" | und | 32 | 2.65 | 3.31 | 105.92 | 0.004301%
13.1.10.3.8 | 11950 | SINAPI | Parafuso e bucha S6 | und | 1200 | 0.2 | 0.25 | 300 | 0.01218%
13.1.10.3.9 | 4190 | ORSE | Chubadores 3/8"CBA | und | 64 | 3.59 | 4.48 | 286.72 | 0.01164%
13.1.10.3.10 | 6909 | ORSE | Vergalhão rosca total 1/4" | m | 120 | 0.97 | 1.21 | 145.2 | 0.005896%
13.1.10.4 |  |  | FIXADORES.
13.1.10.4.3 | 39996 | ORSE | Suspensão simples para tirante 1/4" | un | 120 | 4.76 | 5.95 | 714 | 0.02899%
13.2 |  |  | INSTALAÇÕES DE REDE ESTRUTURADA
13.2.1 |  |  | EQUIPAMENTOS PASSIVOS
13.2.1.1 | 98302 | SINAPI | Patch Panel 19" - 24 portas, Categoria 6 | un | 4 | 1230.07 | 1537.58 | 6150.32 | 0.2497% |  | 2
13.2.1.2 | 11127 | ORSE | Bloco 110 para rack 19” 100 pares 1,75” de altura | un | 1 | 2269.1 | 2836.37 | 2836.37 | 0.1152% |  | 4
13.2.1.3 | 520 | ORSE | Guia de Cabos Frontal, fechado | un | 6 | 29.74 | 37.17 | 223.02 | 0.009055% |  | 1
13.2.1.4 | 520 | ORSE | Guia de Cabos Traseiro | un | 6 | 29.74 | 37.17 | 223.02 | 0.009055% |  | 15
13.2.1.5 | 11229 | ORSE | Trava Path Panel | un | 6 | 886.2 | 1107.75 | 6646.5 | 0.2699% |  | 83
13.2.1.6 | 520 | ORSE | Guia de Cabos Vertical, fechado | un | 2 | 29.74 | 37.17 | 74.34 | 0.003018% |  | 35
13.2.1.7 | 520 | ORSE | Guia de Cabos Superior, fechado | un | 1 | 29.74 | 37.17 | 37.17 | 0.001509% |  | 15
13.2.2 |  |  | CABOS EM PAR TRAÇADOS | [7 empty] | 1
13.2.2.1 | 39599 | SINAPI | Cabo par trançado não blindado (UTP)-4 pares 24 AWG,100 Ohms - Categoria 6 | m | 890 | 8.22 | 10.27 | 9140.3 | 0.3711% |  | 2
13.2.2.2 | 11920 | SINAPI | Cabo telefônico interno CI-50, 20 pares | m | 8 | 12.27 | 15.33 | 122.64 | 0.00498% |  | 12
13.2.3 |  |  | CABOS DE CONEXÃO | [7 empty] | 1
13.2.3.1 | 9534 | ORSE | Cabos de conexões – Patch Cord ultra flexível com RJ 45 nas 2 pontas - 1,50 metros | un | 41 | 20.23 | 25.28 | 1036.48 | 0.04209% |  | 6
13.2.3.2 | 9534 | ORSE | Cabos de conexões – Patch Cord ultra flexível com RJ 45 em 1 ponta - 1,50 metros | un | 48 | 20.23 | 25.28 | 1213.44 | 0.04927% |  | 2
13.2.3.3 | 10268 | ORSE | Cabos de conexões – Patch Cord (Azul) ultra flexível com RJ 45 nas 2 pontas - 3,00 metros | un | 35 | 39.12 | 48.9 | 1711.5 | 0.06949% |  | 4
13.2.3.4 | 9538 | ORSE | Cabos de conexões – Patch cord 110 / RJ-45 1 par -1,50m | un | 15 | 44.22 | 55.27 | 829.05 | 0.03366% |  | 40
13.2.4 |  |  | TOMADAS. | [7 empty] | 20
13.2.4.1 | 11214 | ORSE | Tomada modular RJ-45 Categoria 6 | un | 41 | 65.42 | 81.77 | 3352.57 | 0.1361% |  | 3
13.2.4.2 | 3886 | ORSE | Conector de TV Tipo F (Coaxial) | un | 2 | 12.15 | 15.18 | 30.36 | 0.001233% |  | 3
13.2.5 |  |  | CAIXAS E ACESSÓRIOS | [7 empty] | 15
13.2.5.1 | 95778 | SINAPI | Condulete metálico, tipo C, para eletroduto de ponta lisa, Ø 3/4" | un | 2 | 33.55 | 41.93 | 83.86 | 0.003405% |  | 25
13.2.5.2 | 100557 | SINAPI | Caixa subterrânea em alvenaria, tipo R1,60x35x50cm, com tampão em ferro fundido | un | 1 | 424.55 | 530.68 | 530.68 | 0.02155% |  | 25
13.2.5.3 | 100557 | SINAPI | Caixa de sobrepor, em aço estampado com pintura eletrostática à base de epoxi, na cor cinza, com fundo de madeira de lei envernizada, porta com trinco e fechadura, 80X80X20cm | un | 2 | 424.55 | 530.68 | 1061.36 | 0.0431% |  | 160
13.2.5.4 | 00039351 | SINAPI | Tampa para condulete metálico com espaço para 2 módulos RJ-45 | un | 1 | 4.6 | 5.75 | 5.75 | 0.0002335% |  | 300
13.2.5.5 | 00039351 | SINAPI | Espelho para caixa 4x2" com espaço para 2 módulos RJ-45 | un | 13 | 4.6 | 5.75 | 74.75 | 0.003035% |  | 10
13.2.5.6 | 00039351 | SINAPI | Tampa para condulete metálico com espaço uma tomada tipo F | un | 1 | 4.6 | 5.75 | 5.75 | 0.0002335% |  | 41
13.2.5.7 | 3886 | ORSE | Espelho para caixa 4x2" com espaço uma tomada tipo F (Cabo coaxial de TV) | un | 1 | 12.15 | 15.18 | 15.18 | 0.0006164% |  | 14
13.2.5.8 | 14254 | ORSE | Caixa - 4x2" - aço estampado e esmaltado | un | 14 | 1.85 | 2.31 | 32.34 | 0.001313% |  | 890
13.2.6 |  |  | ELETRODUTOS E ACESSÓRIOS. | [7 empty] | 8
13.2.6.1 |  |  | Eletrodutos metálicos ultra-flexíveis aspirado: | [7 empty] | 1
13.2.6.1.1 | 00002501 | SINAPI | Ø 1" | m | 1 | 12.44 | 15.55 | 15.55 | 0.0006314% |  | 10
13.2.6.1.2 | 00002504 | SINAPI | Ø 3/4" | m | 70 | 9.48 | 11.85 | 829.5 | 0.03368% |  | 70
13.2.6.2 |  |  | Eletroduto de aço galvanizado a quente, tipo pesado | [7 empty] | 10
13.2.6.2.1 | 00002504 | SINAPI | Ø 3/4" | m | 10 | 9.48 | 11.85 | 118.5 | 0.004812% |  | 45
13.2.6.3 |  |  | Eletroduto de aço galvanizado a quente, tipo pesado, rosqueável | [7 empty] | 1
13.2.6.3.1 | 00002504 | SINAPI | Ø 3/4" | m | 45 | 9.48 | 11.85 | 533.25 | 0.02165% |  | 13
13.2.6.4 |  |  | Eletroduto de PEAD flexível corrugado | [7 empty] | 41
13.2.6.4.1 | 00039248 | SINAPI | Ø 4" | m | 10 | 13.61 | 17.01 | 170.1 | 0.006907% |  | 2
13.2.6.5 |  |  | Abraçadeira de aço galvanizado a quente, tipo "D", para eletrodutos
13.2.6.5.1 | 00000400 | SINAPI | Ø 3/4" | un | 75 | 2.91 | 3.63 | 272.25 | 0.01105%
13.2.6.5.2 | 8212 | ORSE | Chumbador CBA com parafuso e arruela lisa, Ø1/4"X2" | un | 75 | 1.7 | 2.12 | 159 | 0.006456%
13.2.6.5.3 | 00004376 | SINAPI | Bucha S/8 | un | 75 | 0.19 | 0.23 | 17.25 | 0.0007004%
13.2.6.5.4 | 9831 | ORSE | Parafuso, rosca soberba, cabeça sextavada, 1/4"x2", aço galvanizado | un | 75 | 0.38 | 0.47 | 35.25 | 0.001431%
13.2.6.5.5 | 9832 | ORSE | Porca sextavada, aço galvanizado a quente, Ø1/4" | un | 75 | 1.64 | 2.05 | 153.75 | 0.006243%
13.2.6.5.6 | 9816 | ORSE | Arruela lisa, aço galvanizado a quente, Ø1/4" | un | 100 | 0.44 | 0.55 | 55 | 0.002233%
13.2.7 |  |  | ELETROCALHAS, PERFILADOS E ACESSÓRIOS
13.2.7.1 | C4535 | SEINFRA | Eletrocalha com virola (perfil "C"), lisa, em aço galvanizado a quente, com tampa, chapa #18 MSG, 100x50x3000mm | un | 12 | 154.32 | 192.9 | 2314.8 | 0.09399%
13.2.7.2 | 7877 | ORSE | Curva Horizontal 90°, lisa, com tampa,100x50mm | un | 6 | 22.87 | 28.58 | 171.48 | 0.006963%
13.2.7.3 | 10281 | ORSE | Te Vertical de Descida, liso, com tampa,100x50mm | un | 1 | 50.19 | 62.73 | 62.73 | 0.002547%
13.2.7.4 | 8113 | ORSE | Te Horizontal 90°, liso, com tampa,100x50mm | un | 2 | 29.22 | 36.52 | 73.04 | 0.002966%
13.2.7.5 | 4011 | ORSE | Saída Vertical p/ eletrodutos, Ø3/4" | un | 15 | 11.93 | 14.91 | 223.65 | 0.009081%
13.2.7.6 | 8500 | ORSE | Terminal de fechamento, 100x50mm | un | 4 | 3482.95 | 4353.68 | 17414.72 | 0.7071%
13.2.7.7 | 7820 | ORSE | Junção Simples, 50mm | un | 40 | 23.03 | 28.78 | 1151.2 | 0.04674%
13.2.7.8 | 717 | ORSE | Mão Francesa, 38x38x210 mm | un | 20 | 14.77 | 18.46 | 369.2 | 0.01499%
13.2.7.9 | 8351 | ORSE | Parafuso cabeça lentilha, com fenda, Ø1/4" | un | 25 | 4.3 | 5.37 | 134.25 | 0.005451%
13.2.7.10 | 12494 | ORSE | Parafuso cabeça lentilha, autotravante, Ø1/4" | un | 160 | 4.38 | 5.47 | 875.2 | 0.03554%
13.2.7.11 | 7879 | ORSE | Suspensão ômega, 100x50mm | un | 3 | 12.77 | 15.96 | 47.88 | 0.001944%
13.2.7.12 | 12567 | ORSE | Porca losangular com mola, Ø1/4" | un | 25 | 2.02 | 2.52 | 63 | 0.002558%
13.2.7.13 | 7684 | ORSE | Vergalhão rosca total (tirante),em aço galvanizado a quente, Ø1/4"x3000mm | un | 3 | 395.64 | 494.55 | 1483.65 | 0.06024%
13.2.7.14 | 9816 | ORSE | Arruela lisa, em aço galvanizado a quente, Ø1/4" | un | 300 | 0.44 | 0.55 | 165 | 0.0067%
13.2.7.15 | 11816 | ORSE | Box reto ø3/4" em alumínio | un | 15 | 9.27 | 11.58 | 173.7 | 0.007053%
13.2.8 |  |  | DUTOS DE PASSAGEM E ACESSÓRIOS
13.2.8.1 | 13694 | ORSE | Perfil base sem tampa em aço 129 x 44 x 2000mm (*) | un | 10 | 2819.83 | 3524.78 | 35247.8 | 1.431%
13.2.8.2 | 12964 | ORSE | Divisor “L” 2000mm. (*) | un | 10 | 12.32 | 15.4 | 154 | 0.006253%
13.2.8.3 | 13698 | ORSE | Tampa perfil acabamento na cor bege 1000mm. (*) | un | 20 | 515.54 | 644.42 | 12888.4 | 0.5233%
13.2.8.4 | 13696 | ORSE | Derivação "L" (*) | un | 2 | 3325.17 | 4156.46 | 8312.92 | 0.3375%
13.2.8.5 | 12961 | ORSE | Fixa cabo(*) | un | 40 | 12.3 | 15.37 | 614.8 | 0.02496%
13.2.8.6 | 13699 | ORSE | Terminal (*) | un | 4 | 38.35 | 47.93 | 191.72 | 0.007785%
13.2.8.7 | I10272 | SEINFRA | Suporte de tomada tipo RJ, 2 furos, bege | un | 7 | 6.29 | 7.86 | 55.02 | 0.002234%
(*) OBS.: QUANTITATIVOS COMUM AS INSTALAÇÕES ELÉTRICAS e LÓGICAS
13.2.9 |  |  | TESTE DE DESEMPENHO DOS PONTOS LÓGICAS
13.2.9.1 | C1949 | SEINFRA | Pontos lógicos, categoria 6 | un | 41 | 226.16 | 282.7 | 11590.7 | 0.4706%
|  |  | SUBTOTAL |  |  |  |  | 369733.57 | 15.01%
14.0 |  |  | INSTALAÇÕES HIDRÁULICAS
14.1 |  |  | TUBULAÇÕES E CONEXÕES DE PVC RÍGIDO
14.1.1 |  |  | TUBOS
14.1.1.1 | 89356 | SINAPI | Tubo PVC soldável, diâmetro 25mm | m | 172 | 24.29 | 30.36 | 5221.92 | 0.212%
14.1.1.2 | 89357 | SINAPI | Tubo PVC soldável, diâmetro 32mm | m | 169 | 33.09 | 41.36 | 6989.84 | 0.2838%
14.1.1.3 | 89449 | SINAPI | Tubo PVC soldável, diâmetro 50mm | m | 66 | 17.67 | 22.08 | 1457.28 | 0.05917%
14.1.1.4 | 89450 | SINAPI | Tubo PVC soldável, diâmetro 60mm | m | 39 | 28.27 | 35.33 | 1377.87 | 0.05595%
14.1.1.5 | 89452 | SINAPI | Tubo PVC soldável, diâmetro 85mm | m | 87 | 63.26 | 79.07 | 6879.09 | 0.2793%
14.2 |  |  | ADAPTADORES
14.2.1 | 89383 | SINAPI | Adaptador PVC soldável curto com bolsa e rosca, diâmetro 25x3/4" | un | 125 | 6.69 | 8.36 | 1045 | 0.04243%
14.2.2 | 104050 | SINAPI | Adaptador PVC soldável curto com bolsa e rosca, diâmetro 32x1" | un | 30 | 7.68 | 9.6 | 288 | 0.01169%
14.2.3 | 89391 | SINAPI | Adaptador PVC soldável curto com bolsa e rosca, diâmetro 50x1.1/2" | un | 30 | 8.78 | 10.97 | 329.1 | 0.01336%
14.2.4 | 89616 | SINAPI | Adaptador PVC soldável curto com bolsa e rosca, diâmetro 85x3" | un | 11 | 38.87 | 48.58 | 534.38 | 0.0217%
14.2.5 | 94708 | SINAPI | Adaptador PVC soldável com flanges livres, diâmetro 25x3/4" | un | 1 | 25.85 | 32.31 | 32.31 | 0.001312%
14.2.6 | 94709 | SINAPI | Adaptador PVC soldável com flanges livres, diâmetro 32x1" | un | 1 | 29.98 | 37.47 | 37.47 | 0.001521%
14.2.7 | 1051 | ORSE | Adaptador PVC soldável com flanges livres, diâmetro 50x1.1/2" | un | 5 | 30.98 | 38.72 | 193.6 | 0.007861%
14.2.8 | 94714 | SINAPI | Adaptador PVC soldável com flanges livres, diâmetro 85x3" | un | 1 | 317.84 | 397.3 | 397.3 | 0.01613%
14.3 |  |  | BUCHAS DE REDUÇÃO
14.3.1 | 00000829 | SINAPI | Bucha de redução, PVC soldável, diâmetro 32x25mm | un | 13 | 0.94 | 1.17 | 15.21 | 0.0006176%
14.3.2 | 00000813 | SINAPI | Bucha de redução, PVC soldável, diâmetro 50x25mm | un | 4 | 4.17 | 5.21 | 20.84 | 0.0008462%
14.3.3 | 00000820 | SINAPI | Bucha de redução, PVC soldável, diâmetro 50x32mm | un | 2 | 5.61 | 7.01 | 14.02 | 0.0005693%
14.3.4 | 00000816 | SINAPI | Bucha de redução, PVC soldável, diâmetro 60x25mm | un | 5 | 10 | 12.5 | 62.5 | 0.002538%
14.3.5 | 00000814 | SINAPI | Bucha de redução, PVC soldável, diâmetro 60x32mm | un | 11 | 12.42 | 15.52 | 170.72 | 0.006932%
14.3.6 | 00000822 | SINAPI | Bucha de redução, PVC soldável, diâmetro 60x50mm | un | 12 | 16.21 | 20.26 | 243.12 | 0.009872%
14.3.7 | 00000821 | SINAPI | Bucha de redução, PVC soldável, diâmetro 85x60mm | un | 6 | 18.54 | 23.17 | 139.02 | 0.005645%
14.4 |  |  | JOELHOS
14.4.1 | 89362 | SINAPI | Joelho 90º PVC soldável, diâmetro 25mm | un | 91 | 9.69 | 12.11 | 1102.01 | 0.04475%
14.4.2 | 89367 | SINAPI | Joelho 90º PVC soldável, diâmetro 32mm | un | 28 | 13.24 | 16.55 | 463.4 | 0.01882%
14.4.3 | 89501 | SINAPI | Joelho 90º PVC soldável, diâmetro 50mm | un | 20 | 14.1 | 17.62 | 352.4 | 0.01431%
14.4.4 | 89505 | SINAPI | Joelho 90º PVC soldável, diâmetro 60mm | un | 10 | 39.73 | 49.66 | 496.6 | 0.02016%
14.4.5 | 89521 | SINAPI | Joelho 90º PVC soldável, diâmetro 85mm | un | 4 | 117.48 | 146.85 | 587.4 | 0.02385%
14.4.6 | 89363 | SINAPI | Joelho 45º PVC soldável, diâmetro 25mm | un | 5 | 10.45 | 13.06 | 65.3 | 0.002651%
14.4.7 | 89368 | SINAPI | Joelho 45º PVC soldável, diâmetro 32mm | un | 3 | 14.93 | 18.66 | 55.98 | 0.002273%
14.4.8 | 89502 | SINAPI | Joelho 45º PVC soldável, diâmetro 50mm | un | 2 | 16.55 | 20.68 | 41.36 | 0.001679%
14.4.9 | 89366 | SINAPI | Joelho 90º PVC soldável com bucha de latão, diâmetro 25x3/4" | un | 12 | 16.21 | 20.26 | 243.12 | 0.009872%
14.4.10 | 00003533 | SINAPI | Joelho de redução 90º PVC soldável com bucha de latão, diâmetro 25x1/2" | un | 64 | 2.69 | 3.36 | 215.04 | 0.008731%
14.4.11 | 00003538 | SINAPI | Joelho de redução 90º PVC soldável, diâmetro 32x25mm | un | 13 | 5.09 | 6.36 | 82.68 | 0.003357%
14.5 |  |  | LUVAS
14.5.1 | 89379 | SINAPI | Luva de PVC soldável diâmetro 25mm | un | 12 | 18.45 | 23.06 | 276.72 | 0.01124%
14.5.2 | 89387 | SINAPI | Luva de PVC soldável diâmetro 32mm | un | 12 | 29.23 | 36.53 | 438.36 | 0.0178%
14.5.3 | 89577 | SINAPI | Luva de PVC soldável diâmetro 50mm | un | 7 | 35.04 | 43.8 | 306.6 | 0.01245%
14.5.4 | 89598 | SINAPI | Luva de PVC soldável diâmetro 60mm | un | 3 | 47.21 | 59.01 | 177.03 | 0.007188%
14.5.5 | 00000866 | SINAPI | Luva de PVC soldável diâmetro 85mm | un | 7 | 43.08 | 53.85 | 376.95 | 0.01531%
14.5.6 | 89373 | SINAPI | Luva de redução de PVC soldável com rosca diâmetro 25x1/2" | un | 8 | 7.2 | 9 | 72 | 0.002923%
14.6 |  |  | TÊ
14.6.1 | 00007139 | SINAPI | Tê de 90º PVC soldável, diâmetro 25mm | un | 17 | 1.18 | 1.47 | 24.99 | 0.001015%
14.6.2 | 00007140 | SINAPI | Tê de 90º PVC soldável, diâmetro 32mm | un | 13 | 3.71 | 4.63 | 60.19 | 0.002444%
14.6.3 | 00007142 | SINAPI | Tê de 90º PVC soldável, diâmetro 50mm | un | 17 | 9.47 | 11.83 | 201.11 | 0.008166%
14.6.4 | 00007143 | SINAPI | Tê de 90º PVC soldável, diâmetro 60mm | un | 8 | 30.41 | 38.01 | 304.08 | 0.01235%
14.6.5 | 00007145 | SINAPI | Tê de 90º PVC soldável, diâmetro 85mm | un | 6 | 76.71 | 95.88 | 575.28 | 0.02336%
14.6.6 | 00007120 | SINAPI | Tê de redução PVC soldável com rosca central, diâmetro 25x1/2" | un | 13 | 8.5 | 10.62 | 138.06 | 0.005606%
14.6.7 | 00007119 | SINAPI | Tê de redução PVC soldável com rosca central, diâmetro 32x3/4" | un | 4 | 11.08 | 13.85 | 55.4 | 0.002249%
14.6.8 | 89400 | SINAPI | Tê de redução PVC soldável, diâmetro 32x25mm | un | 26 | 20.01 | 25.01 | 650.26 | 0.0264%
14.6.9 | 89627 | SINAPI | Tê de redução PVC soldável, diâmetro 50x25mm | un | 3 | 19.55 | 24.43 | 73.29 | 0.002976%
14.6.10 | 89632 | SINAPI | Tê de redução PVC soldável, diâmetro 60x25mm | un | 2 | 116.5 | 145.62 | 291.24 | 0.01183%
14.6.11 | 10900 | ORSE | Tê de redução PVC soldável, diâmetro 85x60mm | un | 14 | 36.24 | 45.3 | 634.2 | 0.02575%
14.7 |  |  | UNIÃO
14.7.1 | 89382 | SINAPI | União de PVC soldável diâmetro 25mm | un | 2 | 14.18 | 17.72 | 35.44 | 0.001439%
14.7.2 | 89390 | SINAPI | União de PVC soldável diâmetro 32mm | un | 2 | 20.93 | 26.16 | 52.32 | 0.002124%
14.7.3 | 89594 | SINAPI | União de PVC soldável diâmetro 50mm | un | 4 | 34.13 | 42.66 | 170.64 | 0.006929%
14.7.4 | 89615 | SINAPI | União de PVC soldável diâmetro 85mm | un | 2 | 183.43 | 229.28 | 458.56 | 0.01862%
14.8 |  |  | PLUGUE
14.8.1 | 1356 | ORSE | Plugue de PVC com rosca diâmetro 1/2" | un | 74 | 2.76 | 3.45 | 255.3 | 0.01037%
14.8.2 | 1355 | ORSE | Plugue de PVC com rosca diâmetro 3/4" | un | 17 | 4.88 | 6.1 | 103.7 | 0.004211%
14.8.3 | 1786 | ORSE | Plugue de PVC com rosca diâmetro 1.1/4" | un | 23 | 1.73 | 2.16 | 49.68 | 0.002017%
14.9 |  |  | TUBULAÇÕES E CONEXÕES DE FERRO GALVANIZADO
14.9.1 |  |  | TUBO
14.9.1.1 | 92688 | SINAPI | Tubo FG roscável, diâmetro 3/4" | M | 18 | 40.4 | 50.5 | 909 | 0.03691%
14.9.1.2 | 97536 | SINAPI | Tubo FG roscável, diâmetro 1" | M | 24 | 62.16 | 77.7 | 1864.8 | 0.07572%
14.9.1.3 | 92653 | SINAPI | Tubo FG roscável, diâmetro 1.1/2" | M | 36 | 69.4 | 86.75 | 3123 | 0.1268%
14.9.1.4 | 92656 | SINAPI | Tubo FG roscável, diâmetro 3" | M | 12 | 150.08 | 187.6 | 2251.2 | 0.09141%
14.9.2 |  |  | BUCHA DE REDUÇÃO
14.9.2.1 | 97544 | SINAPI | Bucha de redução, FG roscável, diâmetro 1"x3/4" | UN | 2 | 49.11 | 61.38 | 122.76 | 0.004985%
14.9.3 |  |  | JOELHO
14.9.3.1 | 92701 | SINAPI | Joelho 90º FG roscável, diâmetro 3/4" | UN | 4 | 35.06 | 43.82 | 175.28 | 0.007117%
14.9.3.2 | 92674 | SINAPI | Joelho 90º FG roscável, diâmetro 1.1/2" | UN | 4 | 63.08 | 78.85 | 315.4 | 0.01281%
14.9.3.3 | 92703 | SINAPI | Joelho 90º FG roscável, diâmetro 1" | UN | 15 | 55.44 | 69.3 | 1039.5 | 0.04221%
14.9.3.4 | 92680 | SINAPI | Joelho 90º FG roscável, diâmetro 3" | UN | 8 | 177.86 | 222.32 | 1778.56 | 0.07222%
14.10 |  |  | LUVA
14.10.1.1 | 92697 | SINAPI | Luva FG, F/F roscável, diâmetro 1" | UN | 1 | 40.39 | 50.48 | 50.48 | 0.00205%
14.10.1.2 | 92662 | SINAPI | Luva FG, F/F roscável, diâmetro 1.1/2" | UN | 1 | 43.65 | 54.56 | 54.56 | 0.002215%
14.11 |  |  | TÊ
14.11.1 | 92683 | SINAPI | Te 90º FG roscável, diâmetro 1.1/2" | UN | 1 | 82.64 | 103.3 | 103.3 | 0.004194%
14.11.2 | 92706 | SINAPI | Te 90º FG roscável, diâmetro 1" | UN | 2 | 74.91 | 93.63 | 187.26 | 0.007603%
14.11.3 | 963 | ORSE | Te 45º FG roscável, diâmetro 1" | un | 1 | 62.61 | 78.26 | 78.26 | 0.003178%
14.12 |  |  | UNIÃO
14.12.1 | 92906 | SINAPI | União FG roscável MF, diâmetro 1" | UN | 4 | 62.56 | 78.2 | 312.8 | 0.0127%
14.12.2 | 92900 | SINAPI | União FG roscável MF, diâmetro 1.1/2" | UN | 2 | 95.37 | 119.21 | 238.42 | 0.009681%
14.13 |  |  | NIPLE
14.13.1 | 92696 | SINAPI | Niple FG roscável diâmetro 1" | UN | 2 | 38.33 | 47.91 | 95.82 | 0.003891%
14.14 |  |  | DRENAGEM DE ÁGUAS PLUVIAIS
14.14.1 |  |  | TUBULAÇÕES E CONEXÕES DE PVC
14.14.1.1 |  |  | TUBO
14.14.1.1.1 | 89848 | SINAPI | Tubo de PVC esgoto série R, ponta e bolsa com anel de borracha, Ø100mm | m | 15.5 | 6.31 | 32.88 | 509.64 | 0.02069%
14.14.1.1.2 | 89849 | SINAPI | Tubo de PVC esgoto série R, ponta e bolsa com anel de borracha, Ø150mm | m | 127.6 | 52.33 | 65.41 | 8346.316 | 0.3389%
14.14.1.1.3 | 90701 | SINAPI | Tubo de PVC esgoto, tipo Vinilfort ou equivalente, ponta e bolsa com junta elástica integrada, Ø150mm | m | 18 | 60.82 | 76.02 | 1368.36 | 0.05556%
14.14.1.1.4 | 90702 | SINAPI | Tubo de PVC esgoto, tipo Vinilfort ou equivalente, ponta e bolsa com junta elástica integrada, Ø200mm | m | 28.7 | 100.48 | 125.6 | 3604.72 | 0.1464%
14.14.1.1.5 | 90703 | SINAPI | Tubo de PVC esgoto, tipo Vinilfort ou equivalente, ponta e bolsa com junta elástica integrada, Ø250mm | m | 34.9 | 157.94 | 197.42 | 6889.958 | 0.2798%
14.14.1.1.6 | 90704 | SINAPI | Tubo de PVC esgoto, tipo Vinilfort ou equivalente, ponta e bolsa com junta elástica integrada, Ø300mm | m | 13 | 236 | 295 | 3835 | 0.1557%
14.15 |  |  | CURVA
14.15.1 | 89592 | SINAPI | Curva 87º30' de PVC esgoto Série R, com anel de borracha, Ø150mm | un | 11 | 145.68 | 182.1 | 2003.1 | 0.08133%
14.15.2 | 89587 | SINAPI | Curva 87º30' de PVC esgoto Série R, com anel de borracha, Ø100mm | un | 1 | 46.91 | 58.63 | 58.63 | 0.002381%
14.16 |  |  | JOELHO
14.16.1 | 89591 | SINAPI | Joelho 45 graus de PVC esgoto série R, com anel de borracha, Ø150mm | un | 2 | 121.49 | 151.86 | 303.72 | 0.01233%
14.16.2 | 89590 | SINAPI | Joelho 90 graus de PVC esgoto série R, com anel de borracha, Ø150mm | un | 2 | 124.24 | 155.3 | 310.6 | 0.01261%
14.17 |  |  | LUVA
14.17.1 | 89669 | SINAPI | Luva de PVC esgoto, série R, com anel de borracha, Ø100mm | un | 2 | 31.24 | 39.05 | 78.1 | 0.003171%
14.17.2 | 89677 | SINAPI | Luva de PVC esgoto, série R, com anel de borracha, Ø150mm | un | 5 | 72.3 | 90.37 | 451.85 | 0.01835%
14.17.3 | 89821 | SINAPI | Luva de PVC esgoto, tipo Vinilfort ou equivalente, com junta elástica integrada, Ø100mm | un | 1 | 17.58 | 21.97 | 21.97 | 0.0008921%
14.17.4 | 95693 | SINAPI | Luva de PVC esgoto, tipo Vinilfort ou equivalente, com junta elástica integrada, Ø150mm | un | 1 | 46.69 | 58.36 | 58.36 | 0.00237%
14.17.5 | 00003844 | SINAPI | Luva de PVC esgoto, tipo Vinilfort ou equivalente, com junta elástica integrada, Ø200mm | un | 3 | 208.82 | 261.02 | 783.06 | 0.0318%
14.17.6 | 00003830 | SINAPI | Luva de PVC esgoto, tipo Vinilfort ou equivalente, com junta elástica integrada, Ø250mm | un | 2 | 173.49 | 216.86 | 433.72 | 0.01761%
14.17.7 | 00003843 | SINAPI | Luva de PVC esgoto, tipo Vinilfort ou equivalente, com junta elástica integrada, Ø300mm | un | 1 | 522.04 | 652.55 | 652.55 | 0.0265%
14.18 |  |  | TÊ DE INSPEÇÃO
14.18.1 | 89862 | SINAPI | Tê de inspeção de PVC esgoto, série R, com anel de borracha, Ø150x100mm | un | 11 | 110.39 | 137.98 | 1517.78 | 0.06163%
14.18.2 | 89860 | SINAPI | Tê de inspeção de PVC esgoto, série R, com anel de borracha, Ø100x75mm | un | 1 | 47.89 | 59.86 | 59.86 | 0.002431%
14.19 |  |  | ACESSÓRIOS
14.19.1 |  |  | RALO HEMISFÉRICO
14.19.1.1 | 7752 | ORSE | Ralo hemisférico (formato abacaxi) de ferro fundido, Ø150mm | un | 11 | 57.18 | 71.47 | 786.17 | 0.03192%
14.19.1.2 | 4283 | ORSE | Ralo hemisférico (formato abacaxi) de ferro fundido, Ø100mm | un | 1 | 35.9 | 44.87 | 44.87 | 0.001822%
14.20 |  |  | CAIXA DE PASSAGEM
14.20.1 | 72289 | SINAPI | Caixa de inspeção em alvenaria com fundo em concreto, 60x60cm | un | 9 | 537.17 | 671.46 | 6043.14 | 0.2454%
14.20.2 | 10332 | ORSE | Tampa de concreto 60x60cm para caixa de inspeção | un | 9 | 458.02 | 572.52 | 5152.68 | 0.2092%
14.20.3 | 83446 | SINAPI | Caixa de ralo em alvenaria com fundo em concreto, 40x40cm | un | 5 | 245.45 | 306.81 | 1534.05 | 0.06229%
14.20.4 | 053347 | SBC | Grelha de ferro fundido 40x40cm, tipo leve, para caixa de ralo | un | 5 | 293.94 | 367.42 | 1837.1 | 0.07459%
14.20.5 | 97891 | SINAPI | Caixa de brita 40x40cm | un | 2 | 217.83 | 272.28 | 544.56 | 0.02211%
14.21 |  |  | POÇO DE VISITA
14.21.1 | 2694 | ORSE | Poço de visita em alvenaria com fundo em concreto, 110x110cm | un | 1 | 4142.63 | 5178.28 | 5178.28 | 0.2103%
14.21.2 | 6411 | ORSE | Tampa de concreto Ø60cm para poço de visita | un | 1 | 60.7 | 75.87 | 75.87 | 0.003081%
14.22 |  |  | TAMPA DE INSPEÇÃO
14.22.1 | C2309 | SEINFRA | Chapa de aço galvanizado aparafusável, 15x15cm, para inspeção em alvenaria | un | 5 | 65.25 | 81.56 | 407.8 | 0.01656%
14.23 |  |  | GRELHA
14.23.1 | 100434 | SINAPI | Calha de piso em PVC DN 130, com grelha | m | 8 | 143.58 | 179.47 | 1435.76 | 0.0583%
14.23.2 | 100434 | SINAPI | Calha de cobertura em PVC DN 130 | m | 2 | 143.58 | 179.47 | 358.94 | 0.01457%
|  |  | SUBTOTAL |  |  |  |  | 102322.194 | 4.155%
15.0 |  |  | EQUIPAMENTOS
15.1 | 2653 | ORSE | Conjunto moto-bomba com rotor em bronze, 3/4 cv, Hman=15mca, Q=5m³/h, 380 Volts, trifásica | un | 2 | 2100.27 | 2625.33 | 5250.66 | 0.2132%
15.2 | 00007588 | SINAPI | Automático de bóia nível máximo | UN | 1 | 44.19 | 55.23 | 55.23 | 0.002243%
15.3 | 00007588 | SINAPI | Automático de bóia nível mínimo | UN | 2 | 44.19 | 55.23 | 110.46 | 0.004485%
|  |  | SUBTOTAL |  |  |  |  | 5416.35 | 0.2199%
16.0 |  |  | INSTALÇÃO SANITÁRIA
16.1 |  |  | TUBOS E CONEXÕES DE PVC
16.1.1 |  |  | TUBO
16.1.1.1 | 00009840 | SINAPI | Tubo de PVC rígido esgoto série R 150mm | m | 204 | 52.03 | 65.03 | 13266.12 | 0.5387%
16.1.1.2 | 00009841 | SINAPI | Tubo de PVC rígido esgoto série R 100mm | m | 108 | 24.63 | 30.78 | 3324.24 | 0.135%
16.1.1.3 | 00009839 | SINAPI | Tubo de PVC rígido esgoto série R 75mm | m | 120 | 20.4 | 25.5 | 3060 | 0.1242%
16.1.1.4 | 00020068 | SINAPI | Tubo de PVC rígido esgoto série R 50mm | m | 210 | 11.25 | 14.06 | 2952.6 | 0.1199%
16.1.1.5 | 00020067 | SINAPI | Tubo de PVC rígido esgoto série R 40mm | m | 102 | 7.99 | 9.98 | 1017.96 | 0.04133%
16.1.2 |  |  | CAP
16.1.2.1 | 00020088 | SINAPI | Cap de PVC rígido esgoto série R com anel de borracha 100mm | un | 2 | 11.27 | 14.08 | 28.16 | 0.001143%
16.1.3 |  |  | JOELHO
16.1.3.1 | 00020151 | SINAPI | Joelho 45 graus série R 100mm | un | 11 | 17.93 | 22.41 | 246.51 | 0.01001%
16.1.3.2 | 00020150 | SINAPI | Joelho 45 graus série R 75mm | un | 18 | 15.17 | 18.96 | 341.28 | 0.01386%
16.1.3.3 | 00020149 | SINAPI | Joelho 45 graus série R 50mm | un | 13 | 5.89 | 7.36 | 95.68 | 0.003885%
16.1.3.4 | 00020148 | SINAPI | Joelho 45 graus série R 40mm | un | 33 | 3.52 | 4.4 | 145.2 | 0.005896%
16.1.3.5 | 00020157 | SINAPI | Joelho 90 graus série R 100mm | un | 23 | 17.03 | 21.28 | 489.44 | 0.01987%
16.1.3.6 | 00020156 | SINAPI | Joelho 90 graus série R 75mm | un | 7 | 14.77 | 18.46 | 129.22 | 0.005247%
16.1.3.7 | 00020155 | SINAPI | Joelho 90 graus série R 50mm | un | 80 | 5.26 | 6.57 | 525.6 | 0.02134%
16.1.3.8 | 00020154 | SINAPI | Joelho 90 graus série R 40mm | un | 69 | 3.45 | 4.31 | 297.39 | 0.01208%
16.1.4 |  |  | JUNÇÃO
16.1.4.1 | 00020141 | SINAPI | Junção simples série R 50mm | un | 6 | 18.43 | 23.03 | 138.18 | 0.005611%
16.1.4.2 | 00020140 | SINAPI | Junção simples série R 40mm | un | 3 | 7.52 | 9.4 | 28.2 | 0.001145%
16.1.5 |  |  | LUVA
16.1.5.1 | 00020171 | SINAPI | Luva de PVC série R 150mm | un | 13 | 34.35 | 42.93 | 558.09 | 0.02266%
16.1.5.2 | 00020170 | SINAPI | Luva de PVC série R 100mm | un | 7 | 11.91 | 14.88 | 104.16 | 0.004229%
16.1.5.3 | 00020169 | SINAPI | Luva de PVC série R 75mm | un | 8 | 10.37 | 12.96 | 103.68 | 0.00421%
16.1.5.4 | 00020168 | SINAPI | Luva de PVC série R 50mm | un | 14 | 8.89 | 11.11 | 155.54 | 0.006316%
16.1.5.5 | 00020167 | SINAPI | Luva de PVC série R 40mm | un | 7 | 4.32 | 5.4 | 37.8 | 0.001535%
16.1.6 |  |  | REDUÇÃO
16.1.6.1 | 00020045 | SINAPI | Redução excêntrica série R 75x50mm | un | 9 | 8.18 | 10.22 | 91.98 | 0.003735%
16.1.6.2 | 00038418 | SINAPI | Bucha de redução longa série R 50x40mm | un | 2 | 4.65 | 5.81 | 11.62 | 0.0004718%
16.1.7 |  |  | LIGAÇÃO PARA SAIDA DE VASO SANITÁRIO
16.1.7.1 | 1572 | ORSE | Adaptador para saída de vaso sanitário série N 100mm | un | 23 | 24.62 | 30.77 | 707.71 | 0.02874%
16.1.8 |  |  | Vedação para saída de vaso sanitário série N 100mm
16.1.8.1 | 1595 | ORSE | Vedação para saída de vaso sanitário série N 100mm | un | 23 | 23.09 | 28.86 | 663.78 | 0.02695%
16.1.9 |  |  | ADAPTADORES PARA SIFÃO
16.1.9.1 | 130 | ORSE | Adaptador para válvula de pia, lavatório, tanque e bebedouro série N 40x1" | un | 17 | 418.69 | 523.36 | 8897.12 | 0.3613%
16.1.10 |  |  | TÊ
16.1.10.1 | 00011655 | SINAPI | Tê série R 100x50mm | un | 23 | 14.92 | 18.65 | 428.95 | 0.01742%
16.1.10.2 | 2142 | ORSE | Tê série R 75x50mm | un | 21 | 407.44 | 509.3 | 10695.3 | 0.4343%
16.1.10.3 | 00007091 | SINAPI | Tê série R 100mm | un | 2 | 14.04 | 17.55 | 35.1 | 0.001425%
16.1.10.4 | 00011658 | SINAPI | Tê série R 75mm | un | 4 | 14.57 | 18.21 | 72.84 | 0.002958%
16.1.10.5 | 00007097 | SINAPI | Tê série N 50mm | un | 50 | 6.59 | 8.23 | 411.5 | 0.01671%
16.2 |  |  | ACESSÓRIOS
16.2.1 |  |  | CAIXA SINFONADA
16.2.1.1 | 89708 | SINAPI | Corpo caixa sifonada 250x230x75mm | un | 4 | 107.34 | 134.17 | 536.68 | 0.02179%
16.2.1.2 | 89708 | SINAPI | Corpo caixa sifonada 150x185x75mm | un | 18 | 107.34 | 134.17 | 2415.06 | 0.09806%
16.2.2 |  |  | RALO SECO
16.2.2.1 | 89710 | SINAPI | Corpo caixa seca 100x100x40mm | un | 6 | 19.27 | 24.08 | 144.48 | 0.005866%
16.2.3 |  |  | GRELHA
16.2.3.1 | 00011732 | SINAPI | Grelha redonda de alumínio 150mm | un | 13 | 27.76 | 34.7 | 451.1 | 0.01832%
16.2.3.2 | C1438 | SEINFRA | Grelha redonda de alumínio 100mm | un | 2 | 71.17 | 88.96 | 177.92 | 0.007224%
16.2.3.3 | C3995 | SEINFRA | Grelha redonda escamoteável em aço inox, cromada, com caixilho 150mm | un | 5 | 158.45 | 198.06 | 990.3 | 0.04021%
16.2.3.4 | C1438 | SEINFRA | Grelha redonda escamoteável em aço inox, cromada, com caixilho 100mm | un | 4 | 71.17 | 88.96 | 355.84 | 0.01445%
16.2.3.5 | 495 | ORSE | Calha de piso normal em PVC, cor branca, DN 130, 250cm x 129mm x 140mm | un | 8 | 58.3 | 72.87 | 582.96 | 0.02367%
16.2.3.6 | 00011732 | SINAPI | Grelha para calha de piso normal em PVC, cor branca, DN 130, 500mm x 128mm x 20mm | un | 40 | 27.76 | 34.7 | 1388 | 0.05636%
16.2.3.7 | 89482 | SINAPI | Antiespuma 150mm | un | 1 | 40.98 | 51.22 | 51.22 | 0.00208%
16.2.3.8 | 7536 | ORSE | Tampa cega redonda de aluminio 250mm | un | 4 | 47.6 | 59.5 | 238 | 0.009664%
16.2.3.9 | 1822 | ORSE | Porta grelha redondo cromado 250mm | un | 4 | 8.39 | 10.48 | 41.92 | 0.001702%
16.2.3.10 | 1822 | ORSE | Porta grelha redondo cromado 150mm | un | 18 | 8.39 | 10.48 | 188.64 | 0.00766%
16.2.3.11 | 1822 | ORSE | Porta grelha redondo cromado 100mm | un | 6 | 8.39 | 10.48 | 62.88 | 0.002553%
16.2.4 |  |  | CAIXA DE GORDURA
16.2.4.1 | 98108 | SINAPI | Caixa de gordura dupla, 120 litros, 60x60x95 cm | un | 1 | 524.95 | 656.18 | 656.18 | 0.02664%
16.2.4.2 | 98109 | SINAPI | Caixa de gordura especial, 350 litros, 80x80x105 cm | un | 1 | 852.31 | 1065.38 | 1065.38 | 0.04326%
16.2.4.3 | 388 | ORSE | Tampa de ferro fundido 60x60 cm, tipo leve, para caixas de gordura dupla e especial | un | 2 | 1595.95 | 1994.93 | 3989.86 | 0.162%
16.2.5 |  |  | TERMINAL DE VENTILAÇÃO
16.2.5.1 | 89799 | SINAPI | Terminal de ventilação 75mm | un | 9 | 21.01 | 26.26 | 236.34 | 0.009596%
16.2.5.2 | 89798 | SINAPI | Terminal de ventilação 50mm | un | 6 | 12.15 | 15.18 | 91.08 | 0.003698%
16.2.6 |  |  | CAIXA DE INSPEÇÃO DE ALVENARIA
16.2.6.1 | 72289 | SINAPI | Caixa de inspeção em alvenaria 60x60cm | un | 13 | 537.17 | 671.46 | 8728.98 | 0.3544%
16.2.6.2 | 388 | ORSE | Tampa de ferro fundido tipo leve 60x60cm para caixa de inspeção | un | 13 | 1595.95 | 1994.93 | 25934.09 | 1.053%
16.2.6.3 | 97891 | SINAPI | Caixa de inspeção em alvenaria 80x80cm | un | 2 | 217.83 | 272.28 | 544.56 | 0.02211%
16.2.7 |  |  | POÇO DE VISITA
16.2.7.1 | 2694 | ORSE | Poço de visita em alvenaria com fundo em concreto, 110x110 cm | un | 1 | 4142.63 | 5178.28 | 5178.28 | 0.2103%
16.2.7.2 | 388 | ORSE | Tampa de ferro fundido tipo pesado Ø60cm para poço de visita | un | 1 | 1595.95 | 1994.93 | 1994.93 | 0.081%
|  |  | SUBTOTAL |  |  |  |  | 105105.63 | 4.268%
17.0 |  |  | INSTALAÇÕES DE COMBATE E PREVENÇÃO A INCÊNDIO
17.1 |  |  | EQUIPAMENTOS E ACESSÓRIOS
17.1.1 | 1511 | ORSE | Extintor PQS tipo ABC - 6kg | un | 8 | 226.23 | 282.78 | 2262.24 | 0.09186%
17.1.2 | 1512 | ORSE | Suporte decorativo para extintores - REV 01/2022 | un | 8 | 58.91 | 73.63 | 589.04 | 0.02392%
17.1.3 | C4567 | SEINFRA | BANDEJA MÓVEL, PADRÃO 19" | un | 2 | 72.32 | 90.4 | 180.8 | 0.007341%
17.1.4 | 11867 | ORSE | Bloco autônomo 2x7W para iluminação de emergência nos ambientes | un | 5 | 167.8 | 209.75 | 1048.75 | 0.04258%
17.1.5 | 11867 | ORSE | Bloco autônomo 2x7W para saída de emergência, com indicação "SAÍDA" | un | 38 | 167.8 | 209.75 | 7970.5 | 0.3236%
17.1.6 | 11867 | ORSE | Bloco autônomo 2x55W para iluminação de emergência no pátio | un | 2 | 167.8 | 209.75 | 419.5 | 0.01703%
17.1.7 | 12895 | ORSE | Sinalizador fotoluminescente de saída para direita | un | 9 | 13.92 | 17.4 | 156.6 | 0.006359%
17.1.8 | 12895 | ORSE | Sinalizador fotoluminescente de saída para esquerda | un | 8 | 13.92 | 17.4 | 139.2 | 0.005652%
17.1.9 | 12888 | ORSE | Sinalizador fotoluminescente para extintor | un | 8 | 16.53 | 20.66 | 165.28 | 0.006711%
17.1.10 | 12137 | ORSE | Sinalizador fotoluminescente “Proibido Fumar” | un | 1 | 15.04 | 18.8 | 18.8 | 0.0007634%
17.1.11 | 12137 | ORSE | Sinalizador fotoluminescente “Proibido produzir chamas” | un | 1 | 15.04 | 18.8 | 18.8 | 0.0007634%
17.1.12 | 12137 | ORSE | Sinalizador fotoluminescente “Cuidado, risco de incêndio” | un | 1 | 15.04 | 18.8 | 18.8 | 0.0007634%
17.1.13 | 12889 | ORSE | Sinalizador fotoluminescente “Cuidado, risco de choque elétrico” | un | 8 | 17.89 | 22.36 | 178.88 | 0.007263%
|  |  | SUBTOTAL |  |  |  |  | 13167.19 | 0.5346%
18.0 |  |  | LOUÇAS E METAIS
18.1 |  |  | APARELHOS E ACESSÓRIOS SANITÁRIOS
18.1.1 | 86943 | SINAPI | Lavatório individual com coluna suspensa, cor branca | UN | 7 | 307.89 | 384.86 | 2694.02 | 0.1094%
18.1.2 | 86937 | SINAPI | Cuba de embutir oval grande, cor branca | UN | 2 | 276.15 | 345.18 | 690.36 | 0.02803%
18.1.3 | 3670 | ORSE | Cuba de embutir redonda pequena, cor branca | un | 2 | 473.97 | 592.46 | 1184.92 | 0.04811%
18.1.4 | 95471 | SINAPI | Bacia sifonada com abertura frontal, cor branca | UN | 4 | 880.65 | 1100.81 | 4403.24 | 0.1788%
18.1.5 | 100848 | SINAPI | Bacia sifonada infantil, cor branca | UN | 12 | 631.58 | 789.47 | 9473.64 | 0.3847%
18.1.6 | 95469 | SINAPI | Bacia sifonada sem abertura frontal, cor branca | UN | 9 | 336.85 | 421.06 | 3789.54 | 0.1539%
18.1.7 | 00000377 | SINAPI | Assento para bacia com abertura frontal, cor branca | UN | 2 | 33 | 41.25 | 82.5 | 0.00335%
18.1.8 | 00011761 | SINAPI | Assento para bacia infantil, cor branca | UN | 12 | 70.22 | 87.77 | 1053.24 | 0.04277%
18.1.9 | 00000377 | SINAPI | Assento para bacia sem abertura frontal, cor branca | UN | 9 | 33 | 41.25 | 371.25 | 0.01507%
18.1.10 | 86900 | SINAPI | Cuba para pia de aço inox, 625x505x300mm, acabamento alto brilho | UN | 2 | 216 | 270 | 540 | 0.02193%
18.1.11 | 86900 | SINAPI | Cuba para pia de aço inox, 560x340x140mm, acabamento polido | UN | 8 | 216 | 270 | 2160 | 0.0877%
18.1.12 | 86900 | SINAPI | Cuba para pia de aço inox, 400x340x170mm, acabamento polido | UN | 4 | 216 | 270 | 1080 | 0.04385%
18.1.13 | 86872 | SINAPI | Tanque duplo com capacidade de 27+30 litros, acabamento alto brilho, 1200x550mm | UN | 1 | 817.02 | 1021.27 | 1021.27 | 0.04147%
18.1.14 | 86906 | SINAPI | Torneira de mesa, bica alta | UN | 7 | 107.47 | 134.33 | 940.31 | 0.03818%
18.1.15 | 86911 | SINAPI | Torneira de parede | UN | 14 | 125.73 | 157.16 | 2200.24 | 0.08934%
18.1.16 | 86906 | SINAPI | Torneira de mesa, bica baixa | UN | 5 | 107.47 | 134.33 | 671.65 | 0.02727%
18.1.17 | 8758 | ORSE | Torneira elétrica, 5500W | un | 3 | 153.98 | 192.47 | 577.41 | 0.02345%
18.1.18 | C4820 | SEINFRA | TORNEIRA DE PAREDE P/ PIA, ACABAMENTO CROMADO, C/ BICA MÓVEL E AREJADOR, 1/2 " OU 3/4 " | UN | 4 | 128.29 | 160.36 | 641.44 | 0.02604%
18.1.19 | 86906 | SINAPI | Torneira de mesa, bica móvel | UN | 7 | 107.47 | 134.33 | 940.31 | 0.03818%
18.1.20 | 86916 | SINAPI | Torneira para uso geral | UN | 6 | 24.7 | 30.87 | 185.22 | 0.007521%
18.1.21 | 86916 | SINAPI | Torneira para jardim/mangueira | UN | 11 | 24.7 | 30.87 | 339.57 | 0.01379%
18.1.22 | 94797 | SINAPI | Torneira de bóia, diâmetro 25mm | UN | 1 | 73.75 | 92.18 | 92.18 | 0.003743%
18.1.23 | 89985 | SINAPI | Registro de pressão com canopla p/ chuveiro, diâmetro 3/4" | UN | 19 | 68.79 | 85.98 | 1633.62 | 0.06633%
18.1.24 | 00006016 | SINAPI | Registro de gaveta bruto, diâmetro 3/4" | UN | 5 | 24.82 | 31.02 | 155.1 | 0.006298%
18.1.25 | 00006019 | SINAPI | Registro de gaveta bruto, diâmetro 1" | UN | 8 | 39.17 | 48.96 | 391.68 | 0.0159%
18.1.26 | 00006010 | SINAPI | Registro de gaveta bruto, diâmetro 1.1/2" | UN | 6 | 67.41 | 84.26 | 505.56 | 0.02053%
18.1.27 | 00006012 | SINAPI | Registro de gaveta bruto, diâmetro 3" | UN | 5 | 235.74 | 294.67 | 1473.35 | 0.05982%
18.1.28 | 00006005 | SINAPI | Registro de gaveta com canopla, diâmetro 3/4" | UN | 39 | 60.55 | 75.68 | 2951.52 | 0.1198%
18.1.29 | 00006013 | SINAPI | Registro de gaveta com canopla, diâmetro 1" | UN | 10 | 74.12 | 92.65 | 926.5 | 0.03762%
18.1.30 | 00006015 | SINAPI | Registro de gaveta com canopla, diâmetro 1.1/2" | UN | 12 | 107.79 | 134.73 | 1616.76 | 0.06565%
18.1.31 | 86887 | SINAPI | Ligação flexível metálica para lavatório de 1/2" | UN | 11 | 76.99 | 96.23 | 1058.53 | 0.04298%
18.1.32 | 86887 | SINAPI | Ligação flexível metálica para pia de 3/4" | UN | 7 | 76.99 | 96.23 | 673.61 | 0.02735%
18.1.33 | 100860 | SINAPI | Ducha elétrica com desviador, 5500W, cor branca | UN | 12 | 111.32 | 139.15 | 1669.8 | 0.0678%
18.1.34 | 00001370 | SINAPI | Ducha higiênica | UN | 4 | 129.71 | 162.13 | 648.52 | 0.02633%
18.1.35 | 00038190 | SINAPI | Ducha elétrica 4000W com desviador | UN | 4 | 528.88 | 661.1 | 2644.4 | 0.1074%
18.1.36 | 00001367 | SINAPI | Chuveiro elétrico, 5500W, acabamento cromado | UN | 5 | 308.1 | 385.12 | 1925.6 | 0.07819%
18.1.37 | 99635 | SINAPI | Válvula de descarga duplo acionamento p/ vaso sanitário de 1.1/2" | UN | 23 | 371.62 | 464.52 | 10683.96 | 0.4338%
18.1.38 | 102620 | SINAPI | Caixa d'água pré-fabricada capacidade 15000 litros | UN | 1 | 8250.97 | 10313.71 | 10313.71 | 0.4188%
18.1.39 | 89711 | SINAPI | Tubo de descarga VDE, série normal, diâmetro 38 mm | M | 23 | 21.31 | 26.63 | 612.49 | 0.02487%
18.1.40 | 103013 | SINAPI | Válvula de pé com crivo, 1.1/2" | UN | 1 | 144.1 | 180.12 | 180.12 | 0.007314%
18.1.41 | 99629 | SINAPI | Válvula de retenção com portinhola de bronze, 1" | UN | 1 | 89.87 | 112.33 | 112.33 | 0.004561%
18.1.42 | 3232 | ORSE | Caixa de passagem em alvenaria de tijolos maciços esp. = 0,12m, dim. int. = 0.30 x 0.30 x 0.40m, com grelha de ferro fundido | un | 9 | 248.4 | 310.5 | 2794.5 | 0.1135%
18.1.43 | 8780 | ORSE | Caixa em alvenaria 100x160 cm para bombas | un | 1 | 1510.69 | 1888.36 | 1888.36 | 0.07667%
18.1.44 | 101798 | SINAPI | Tampa de ferro fundido 30x30 cm - tipo leve | UN | 9 | 259.08 | 323.85 | 2914.65 | 0.1183%
18.1.45 | 2662 | ORSE | Tampa de ferro fundido 60x60 cm - tipo leve | un | 2 | 531.12 | 663.9 | 1327.8 | 0.05391%
18.1.46 | 00039139 | SINAPI | Braçadeira metálica tipo ômega, diâmetro 25 mm | UN | 6 | 1.7 | 2.12 | 12.72 | 0.0005165%
18.1.47 | 00039140 | SINAPI | Braçadeira metálica tipo ômega, diâmetro 32 mm | UN | 13 | 2.05 | 2.56 | 33.28 | 0.001351%
18.1.48 | 00039141 | SINAPI | Braçadeira metálica tipo ômega, diâmetro 40 mm | UN | 13 | 2.26 | 2.82 | 36.66 | 0.001489%
18.1.49 | 00039142 | SINAPI | Braçadeira metálica tipo ômega, diâmetro 50 mm | UN | 20 | 3.33 | 4.16 | 83.2 | 0.003378%
18.1.50 | 00039144 | SINAPI | Braçadeira metálica tipo ômega, diâmetro 85 mm | UN | 8 | 5.42 | 6.77 | 54.16 | 0.002199%
18.1.51 | 00011753 | SINAPI | Porta-sabonete líquido de parede | UN | 32 | 19.91 | 24.88 | 796.16 | 0.03233%
18.1.52 | C4825 | SEINFRA | Porta papel-toalha de parede | UN | 30 | 67.68 | 84.6 | 2538 | 0.1031%
18.1.53 | 7611 | ORSE | Porta papel higiênico em louça de embutir | un | 23 | 83.83 | 104.78 | 2409.94 | 0.09785%
18.1.54 | 00011757 | SINAPI | Saboneteira em louça de embutir | UN | 17 | 66.03 | 82.53 | 1403.01 | 0.05697%
|  |  | SUBTOTAL |  |  |  |  | 91601.91 | 3.719%
19.0 |  |  | INSTALAÇÕES MECÂNICAS E DE UTILIDADES
19.1 |  |  | AR CONDICIONADO CENTRAL
19.1.1 |  |  | ACESSÓRIOS
19.1.1.1 | C0654 | SEINFRA | Gaiola anti-furto em aço para aparelho condicionador de janela 30 kBTU/h | m² | 1 | 224.72 | 280.9 | 280.9 | 0.01141%
19.1.1.2 | C0654 | SEINFRA | Gaiola anti-furto em aço para aparelho condicionador de janela 21 kBTU/h | m² | 1 | 224.72 | 280.9 | 280.9 | 0.01141%
19.1.1.3 | C0654 | SEINFRA | Gaiola anti-furto em aço para aparelho condicionador de janela 10 kBTU/h | m² | 1 | 224.72 | 280.9 | 280.9 | 0.01141%
19.2 |  |  | VENTILAÇÃO MECÂNICA
19.2.1 |  |  | REDE DE DUTOS
19.2.1.1 | 10180 | ORSE | Duto para exaustão de ar ø 19,5 cm chapa galvanizada ( 4 kg/m2) | m | 8 | 325.15 | 406.43 | 3251.44 | 0.132%
19.2.1.2 | 10180 | ORSE | Duto para exaustão de ar ø 40 cm chapa galvanizada ( 4 kg/m2) | m | 16 | 325.15 | 406.43 | 6502.88 | 0.264%
19.2.1.3 | 11518 | ORSE | Boca de ar tipo saída para descarga horizontal com filtro em tela ø 40 cm | un | 1 | 29.3 | 36.62 | 36.62 | 0.001487%
19.2.1.4 | 10182 | ORSE | Conexão tipo curva ø 19,5 cm | un | 2 | 560.81 | 701.01 | 1402.02 | 0.05693%
19.2.1.5 | 00001811 | SINAPI | Conexão tipo curva ø 40 cm | UN | 2 | 24 | 30 | 60 | 0.002436%
19.2.1.6 | 10182 | ORSE | Conexão alargadora de seção (expansão ø 19,5 / ø 40 cm) | un | 1 | 560.81 | 701.01 | 701.01 | 0.02846%
19.2.2 |  |  | EQUIPAMENTOS AUXILIARES
19.2.2.1 | C1354 | SEINFRA | Coifa industrial simples de exaustão tipo "ilha" 60 x 90 com descarga centrada circular ø 19,5 cm | UN | 1 | 1242.26 | 1552.82 | 1552.82 | 0.06305%
19.2.3 |  |  | ACESSÓRIOS
19.2.3.1 | 90460 | SINAPI | Apoio simples ("berço") para tubulação horizontal de exaustão ø 40 cm | M | 3 | 28.31 | 35.38 | 106.14 | 0.00431%
19.2.3.2 | 90460 | SINAPI | Apoio simples ("berço") para tubulação horizontal de exaustão ø 19,5 cm | M | 3 | 28.31 | 35.38 | 106.14 | 0.00431%
19.2.3.3 | 90462 | SINAPI | Apoio simples ("berço") para tubulação vertical de exaustão ø 40 cm | M | 2 | 4.97 | 6.21 | 12.42 | 0.0005043%
19.2.3.4 | 00039131 | SINAPI | Abraçadeira simples para duto de exaustão ø 40 cm | UN | 3 | 5.56 | 6.95 | 20.85 | 0.0008466%
19.3 |  |  | GÁS COMBUSTÍVEL
19.3.1 |  |  | TUBULAÇÕES DE AÇO CARBONO E CONEXÕES DE FERRO MALEÁVEL
19.3.1.1 |  |  | TUBO
19.3.1.1.1 | 13141 | SINAPI | Tubo de aço sem costura SCH-40 ASTM A-106, diâmetro 3/4" | M | 18 | 65.4 | 81.75 | 1471.5 | 0.05975%
19.3.1.1.2 | 13137 | SINAPI | Tubo de aço sem costura SCH-40 ASTM A-106, diâmetro 1/2" | M | 18 | 50.49 | 63.11 | 1135.98 | 0.04613%
19.3.1.2 |  |  | TÊ
19.3.1.2.1 | 6302 | SINAPI | Tê de redução NPT classe 300, roscável, diâmetro 3/4"x1/2" | UN | 2 | 17.39 | 21.73 | 43.46 | 0.001765%
19.3.1.3 |  |  | REDUÇÃO
19.3.1.3.1 | 10471 | ORSE | Luva de redução FG NPT classe 300, roscável, diâmetro 3/4"x1/2" | un | 3 | 27.39 | 34.23 | 102.69 | 0.00417%
19.3.1.3.2 | 10471 | ORSE | Luva de redução FG NPT classe 300, roscável, diâmetro 1/2"x1/4" | un | 3 | 27.39 | 34.23 | 102.69 | 0.00417%
19.3.1.4 |  |  | NIPLE
19.3.1.4.1 | 92694 | SINAPI | Niple NPT classe 300, diâmetro 3/4" | UN | 8 | 24.5 | 30.62 | 244.96 | 0.009946%
19.3.1.4.2 | 92692 | SINAPI | Niple NPT classe 300, diâmetro 1/2" | UN | 2 | 15.5 | 19.37 | 38.74 | 0.001573%
19.3.1.5 |  |  | MEIA LUVA
19.3.1.5.1 | 97540 | SINAPI | Meia luva com assento para solda NPT classe 300, diâmetro 3/4" | UN | 2 | 33.79 | 42.23 | 84.46 | 0.003429%
19.3.1.6 |  |  | UNIÃO
19.3.1.6.1 | 92905 | SINAPI | União NPT classe 300, diâmetro 3/4" | UN | 3 | 51.66 | 64.57 | 193.71 | 0.007865%
19.3.1.7 |  |  | COTOVELO
19.3.1.7.1 | 92701 | SINAPI | Cotovelo FG NPT classe 300, diâmetro 3/4" | UN | 3 | 35.06 | 43.82 | 131.46 | 0.005338%
19.3.1.7.2 | 92699 | SINAPI | Cotovelo FG NPT classe 300, diâmetro 1/2" | UN | 5 | 21.43 | 26.78 | 133.9 | 0.005437%
19.3.1.8 |  |  | VÁLVULA
19.3.1.8.1 | 95249 | SINAPI | Válvula esfera NPT classe 300, diâmetro 3/4" | UN | 4 | 46.61 | 58.26 | 233.04 | 0.009462%
19.3.1.9 |  |  | TAMPÃO
19.3.1.9.1 | 12395 | SINAPI | Tampão NPT classe 300, diâmetro 3/4" | UN | 1 | 5.86 | 7.32 | 7.32 | 0.0002972%
19.3.1.9.2 | 12395 | SINAPI | Tampão NPT classe 300, diâmetro 1/4" | UN | 2 | 5.86 | 7.32 | 14.64 | 0.0005944%
19.3.2 |  |  | EQUIPAMENTOS E ACESSÓRIOS
19.3.2.1 |  |  | PIIG TAIL
19.3.2.1.1 | 7838 | ORSE | Pig tail flexível de borracha para botijão P45 | un | 2 | 56.82 | 71.02 | 142.04 | 0.005767%
19.3.2.2 |  |  | REGULADOR
19.3.2.2.1 | 8708 | ORSE | Regulador de 1° estágio, NPT, com manômetro, diâmetro 1/2" | un | 1 | 419.13 | 523.91 | 523.91 | 0.02127%
19.3.2.2.2 | 7835 | ORSE | Regulador de 2° estágio, baixa pressão, NPT com registro | un | 2 | 463.07 | 578.83 | 1157.66 | 0.04701%
19.3.2.3 |  |  | REGISTRO
19.3.2.3.1 | 89984 | SINAPI | Registro de linha NPT 1/2" x SAE 3/8" | UN | 2 | 64.89 | 81.11 | 162.22 | 0.006587%
19.3.2.4 |  |  | MANÔMETRO
19.3.2.4.1 | 8980 | ORSE | Manômetro com caixa em aço carbono, 0-300 psi, NPT entrada 1/4" | un | 1 | 203.25 | 254.06 | 254.06 | 0.01032%
19.3.2.5 |  |  | BRAÇADEIRA
19.3.2.5.1 | 39138 | SINAPI | Braçadeira metálica tipo ômega para tubo diâmetro 3/4" | UN | 6 | 1.25 | 1.56 | 9.36 | 0.0003801%
|  |  | SUBTOTAL |  |  |  |  | 20782.84 | 0.8439%
20.0 |  |  | ATERRAMENTO E PROTEÇÃO CONTRA DESCARGAS ATMOSFÉRICAS
20.1 |  |  | CAPTADORES
20.1.1 | 96989 | SINAPI | Pára-raios, tipo Franklin | UN | 1 | 148.07 | 185.08 | 185.08 | 0.007515%
20.1.2 | 96973 | SINAPI | Cordoalha de cobre nu, têmpera dura, 35mm² | M | 600 | 73.96 | 92.45 | 55470 | 2.252%
20.1.3 | C3478 | SEINFRA | Barra de aço galvanizado, Ø10mm x 6,00m | M | 12 | 12.65 | 15.81 | 189.72 | 0.007703%
20.2 |  |  | CONECTORES E TERMINAIS
20.2.1 | 104750 | SINAPI | CONECTOR GRAMPO METÁLICO TIPO OLHAL, PARA SPDA, PARA HASTE DE ATERRAMENTO DE 5/8'' E CABOS DE 10 A 50 MM2 - FORNECIMENTO E INSTALAÇÃO. AF_08/2023 | UN | 2 | 16.65 | 20.81 | 41.62 | 0.00169%
20.2.2 | 12681 | ORSE | Conector de bronze,"split bolt" para cordoalha de 35 mm² | un | 40 | 44 | 55 | 2200 | 0.08933%
20.2.3 | 4143 | ORSE | Conector de furo vertical, Ø10mm/cabo de 35 mm² | un | 76 | 13.8 | 17.25 | 1311 | 0.05323%
20.2.4 | 7904 | ORSE | Clips de aço galvanizado a fogo, Ø10mm | un | 130 | 13.33 | 16.66 | 2165.8 | 0.08794%
20.3 |  |  | CABOS DE DESCIDAS
20.3.1 | C3478 | SEINFRA | Barra de aço galvanizado, Ø10mm x 6,00m | M | 34 | 12.65 | 15.81 | 537.54 | 0.02183%
20.4 |  |  | ELETRODOS DE TERRA
20.4.1 | C3478 | SEINFRA | Barra de aço galvanizado, Ø10mm x 6,00m | M | 43 | 12.65 | 15.81 | 679.83 | 0.0276%
20.4.2 | 96985 | SINAPI | Haste de aço revestida de camada de cobre, 200microns, no mínimo, Ø5/8" x 3,00m | UN | 2 | 82.51 | 103.13 | 206.26 | 0.008375%
20.4.3 | 96974 | SINAPI | Cordoalha de cobre nu , 50 mm² | M | 75 | 95.78 | 119.72 | 8979 | 0.3646%
20.5 |  |  | CAIXA DE INSPEÇÃO
20.5 | 98111 | SINAPI | Caixa de inspeção, PVC de 12", com tampa de aço galvanizado,conforme detalhe no projeto | UN | 2 | 55.21 | 69.01 | 138.02 | 0.005604%
|  |  | SUBTOTAL |  |  |  |  | 72103.87 | 2.928%
21.0 |  |  | SERVIÇOS DIVERSOS
21.1 | C4068 | SEINFRA | Bancadas e balcões em granito Cinza Andorinha | m² | 43.5 | 418.55 | 523.18 | 22758.3352 | 0.9241%
21.2 | C4068 | SEINFRA | Lavatórios em granito Cinza Andorinha | m² | 10.5 | 418.55 | 523.18 | 5493.39 | 0.2231%
21.3 | C4068 | SEINFRA | Armários e escaninhos em granito Cinza Andorinha (A-01 ao A-09) | m² | 53 | 418.55 | 523.18 | 27728.54 | 1.126%
21.4 | C4068 | SEINFRA | Prateleiras em granito Cinza Andorinha | m² | 35.7 | 418.55 | 523.18 | 18677.526 | 0.7584%
21.5 | 98685 | SINAPI | Rodamão em granito h=10cm Cinza Andorinha | M | 65.8 | 87.64 | 109.55 | 7208.39 | 0.2927%
21.6 | 98685 | SINAPI | Acabamento de bordas em bancadas e balcões de Cinza Andorinha | M | 99.5 | 87.64 | 109.55 | 10900.225 | 0.4426%
21.7 | 98685 | SINAPI | Acabamento de armários e escaninhos de Cinza Andorinha | M | 130.8 | 87.64 | 109.55 | 14329.14 | 0.5818%
21.8 | 98685 | SINAPI | Acabamento de prateleiras de Cinza Andorinha | M | 90.4 | 87.64 | 109.55 | 9903.32 | 0.4021%
21.9 | 98685 | SINAPI | Acabamento de lavatórios Cinza Andorinha | M | 19.2 | 87.64 | 109.55 | 2103.36 | 0.0854%
21.10 | 11887 | ORSE | Guarda-corpo e Corrimão em tubo ferro galvanizado, alt=1,10m, com barras verticais a cada 11cm (3/4") e barras horizontais (superior, intermediárias (duas) e inferior) de 1.1/2", inclusive curva de aço - Rev 02 | M | 6 | 317.56 | 396.95 | 2381.7 | 0.09671%
21.11 | 1873 | ORSE | Guarda-corpos metalico castelo d'água h=120cm | M | 10.9 | 201.65 | 252.06 | 2747.454 | 0.1116%
21.12 | C2768 | SEINFRA | Escadas metálicas do castelo d'água com proteção | M | 11.79 | 868.73 | 1085.91 | 12802.8789 | 0.5198%
21.13 | 12371 | ORSE | Plataforma metalica de transição das escadas do castelo d'água | m² | 1 | 814.82 | 1018.52 | 1018.52 | 0.04136%
21.14 | C4642 | SEINFRA | Bancos retráteis para PNE | UN | 2 | 695.63 | 869.53 | 1739.06 | 0.07061%
21.15 | 100868 | SINAPI | Barra de apoio para deficiente em ferro galvanizado de 11/2"", l = 80cm (bacia sanitária e mictório), inclusive parafusos de fixação e pintura" | UN | 8 | 376.73 | 470.91 | 3767.28 | 0.153%
21.16 | 12128 | ORSE | Barra de apoio para deficiente em ferro galvanizado de 11/2"", l = 140cm (lavatório), inclusive parafusos de fixação e pintura" | cj | 2 | 427.97 | 534.96 | 1069.92 | 0.04344%
21.17 | 12857 | ORSE | Bancos em concreto pré-moldado sem encosto 1,80m x 0,60m x 0,10m ADM | un | 2.85 | 465.21 | 581.51 | 1657.3035 | 0.06729%
21.18 | 12857 | ORSE | Bancos em concreto pré-moldado sem encosto 1,80m x 0,60m x 0,10m PÁTIO | un | 9.2 | 465.21 | 581.51 | 5349.892 | 0.2172%
21.19 | C0864 | SEINFRA | Mastros para bandeiras | UN | 1 | 4200.44 | 5250.55 | 5250.55 | 0.2132%
21.20 | 2387 | ORSE | Quadro escolar branco, com moldura, instalado na sala de informática | m² | 2 | 387.19 | 483.98 | 967.96 | 0.0393%
21.21 | 74073/001 | SINAPI | ALCAPAO EM FERRO 60X60CM, INCLUSO FERRAGENS | UN | 1 | 123.73 | 154.66 | 154.66 | 0.00628%
|  |  | SUBTOTAL |  |  |  |  | 158009.4046 | 6.416%
22.0 |  |  | SERVIÇOS FINAIS
22.1 | 9537 | SINAPI | LIMPEZA FINAL DA OBRA | m² | 1211.92 | 4.12 | 5.15 | 6241.388 | 0.2534%
|  |  | SUBTOTAL |  |  |  |  | 6241.388 | 0.2534%
[8 empty] | 2462815.2666 | 100%